{"text_format":"3","workbook":"xls","n_sheets":7,"sheets":["输入工程名称","封面 ","分部分项","独立费","设备明细","电缆表","材料表"],"not_rendered":{"external_links":15,"defined_names":85,"comments":20},"read":"whole","date_system":"1900","formulas":"cached_only"}

{"sheet":"输入工程名称","index":0,"n_rows":24,"n_cols":5,"rows_kept":24,"merged":[[0,5,0,7],[1,1,1,3],[2,1,2,2],[3,1,3,2],[4,1,4,3],[5,1,5,3],[10,0,17,0],[10,1,10,3],[11,1,11,3],[12,1,12,3],[13,1,13,3],[14,1,14,3],[15,1,15,3],[16,1,16,3],[17,1,17,3],[23,1,23,3]],"flags":["formulas_cached_only"]}
["填 写 项 目","顶     格    填     写     部     分"]
["建设单位"]
["工程名称","洁源排水10KV电石线杆线迁移工程"]
["施工单位","扬州云腾电气设备安装有限公司",null,null,"名称输入错误"]
["封面预算、决算","预算书"]
["工程编号"]
["预算编制日期","2017-04-25","查勘日期"]
["  六、勘测设计费","4.59%"]
["  七、赶    工    费","3.5%"]
[" 八、总 承 包 费","3%"]
[null,"1、新立18米电杆1根，新放YJV-10-300电缆500米，中间头1套，终端头1套。拆装柱上开关1套，及附属设备。新做普拉2组。\n"]
[null,"2、拆除400KVA配变2台，及配变附属设备2套。拆除12米电杆13根，10米电杆13根，拆除JKLYJ-10-240导线3*462米，拆除JKLYJ-1-185导线4*159米，JKLYJ-1-120导线4*271米。拆除普拉17组。\n"]
[]
[]
[]
[]
[]
[]
["大客户项目负责人",null,"电话号码"]
["总公司项目负责人",null,"电话号码"]
["预算编制人",null,"电话号码"]
["工程管理项目人",null,"电话号码"]
["客户联系人",null,"电话号码"]
["客户地址"]

{"sheet":"封面 ","index":1,"n_rows":14,"n_cols":2,"rows_kept":14,"merged":[[1,0,1,3],[2,0,2,3],[4,0,4,3],[5,0,5,3],[10,2,10,3],[14,0,14,3],[15,0,15,3]],"flags":["formulas_cached_only"]}
[]
["洁源排水10KV电石线杆线迁移工程"]
[]
[]
["预算书"]
[]
[]
[]
[]
[]
[null,"批准人:"]
[null," 审核人:"]
[null,"编制人:"]
[null,"报  价:"]

{"sheet":"分部分项","index":2,"n_rows":691,"n_cols":23,"rows_kept":691,"merged":[[0,0,0,18],[1,0,1,4],[1,8,1,14],[2,0,3,0],[2,1,3,1],[2,2,3,2],[2,3,3,3],[2,4,3,4],[2,5,2,13],[2,14,2,16]],"flags":["formulas_cached_only"]}
["分部分项工程量定额计价表"]
["   工程名称：洁源排水10KV电石线杆线迁移工程",{"$nulls":7},"工程编号："]
["序号","定额编号","定额名称","单位","工程量","综合单价组成(元)",{"$nulls":8},"合    价"]
[{"$nulls":5},"人工类别","人工工日","人工费","材料费","材料费","机械费","机械费","管理费","利润","人工费","材料费","机械费","管理费","利润"]
[1,"4-1","油浸电力变压器安装 10kV/容量250kVA以下","台",null,2,6.65,538.65,231.89,{"v":198.1965811965812,"d":"198.20"},333.37,{"v":300.033,"d":"300.03"},{"v":258.55199999999996,"d":"258.55"},{"v":75.411,"d":"75.41"},{"v":0,"d":"0.00"},{"v":0,"d":"0.00"},{"v":0,"d":"0.00"},{"v":0,"d":"0.00"},{"v":0,"d":"0.00"}]
[2,"4-2","油浸电力变压器安装 10kV/容量500kVA以下","台",null,2,8.53,690.93,295.36,{"v":252.44444444444449,"d":"252.44"},364.69,{"v":328.221,"d":"328.22"},{"v":331.64639999999997,"d":"331.65"},{"v":96.7302,"d":"96.73"},{"v":0,"d":"0.00"},{"v":0,"d":"0.00"},{"v":0,"d":"0.00"},{"v":0,"d":"0.00"},{"v":0,"d":"0.00"}]
[3,"4-3","油浸电力变压器安装 10kV/容量1000kVA以下","台",null,2,14.59,1181.79,{"v":388.8,"d":"388.80"},{"v":332.3076923076923,"d":"332.31"},477.92,{"v":430.12800000000004,"d":"430.13"},{"v":567.2592,"d":"567.26"},{"v":165.4506,"d":"165.45"},{"v":0,"d":"0.00"},{"v":0,"d":"0.00"},{"v":0,"d":"0.00"},{"v":0,"d":"0.00"},{"v":0,"d":"0.00"}]
[4,"4-4","油浸电力变压器安装 10kV/容量2000kVA以下","台",null,2,18.91,1531.71,483.79,{"v":413.49572649572656,"d":"413.50"},555.28,{"v":499.752,"d":"499.75"},{"v":735.2207999999999,"d":"735.22"},{"v":214.43940000000003,"d":"214.44"},{"v":0,"d":"0.00"},{"v":0,"d":"0.00"},{"v":0,"d":"0.00"},{"v":0,"d":"0.00"},{"v":0,"d":"0.00"}]
[5,"4-5","油浸电力变压器安装 10kV/容量4000kVA以下","台",null,2,34.06,2758.86,758.08,{"v":647.931623931624,"d":"647.93"},{"v":722.7,"d":"722.70"},{"v":650.4300000000001,"d":"650.43"},{"v":1324.2528,"d":"1324.25"},{"v":386.2404000000001,"d":"386.24"},{"v":0,"d":"0.00"},{"v":0,"d":"0.00"},{"v":0,"d":"0.00"},{"v":0,"d":"0.00"},{"v":0,"d":"0.00"}]
[6,"4-6","油浸电力变压器安装 10kV/容量8000kVA以下","台",null,2,49.95,{"v":4045.9500000000003,"d":"4045.95"},1754.19,{"v":1499.3076923076924,"d":"1499.31"},1446.14,{"v":1301.526,"d":"1301.53"},{"v":1942.056,"d":"1942.06"},{"v":566.4330000000001,"d":"566.43"},{"v":0,"d":"0.00"},{"v":0,"d":"0.00"},{"v":0,"d":"0.00"},{"v":0,"d":"0.00"},{"v":0,"d":"0.00"}]
[7,"4-7","油浸电力变压器安装 10kV/容量10000kVA以下","台",null,2,59.95,4855.95,{"v":1970,"d":"1970.00"},{"v":1683.7606837606838,"d":"1683.76"},1565.91,{"v":1409.3190000000002,"d":"1409.32"},{"v":2330.8559999999998,"d":"2330.86"},{"v":679.8330000000001,"d":"679.83"},{"v":0,"d":"0.00"},{"v":0,"d":"0.00"},{"v":0,"d":"0.00"},{"v":0,"d":"0.00"},{"v":0,"d":"0.00"}]
[8,"4-8","干式变压器安装 容量100kVA以下","台",null,2,5.41,{"v":438.21000000000004,"d":"438.21"},113.45,{"v":96.96581196581198,"d":"96.97"},93.95,{"v":84.555,"d":"84.56"},{"v":210.3408,"d":"210.34"},{"v":61.34940000000001,"d":"61.35"},{"v":0,"d":"0.00"},{"v":0,"d":"0.00"},{"v":0,"d":"0.00"},{"v":0,"d":"0.00"},{"v":0,"d":"0.00"}]
[9,"4-9","干式变压器安装 容量250kVA以下","台",null,2,6.07,491.67,114.65,{"v":97.991452991453,"d":"97.99"},93.95,{"v":84.555,"d":"84.56"},{"v":236.0016,"d":"236.00"},{"v":68.83380000000001,"d":"68.83"},{"v":0,"d":"0.00"},{"v":0,"d":"0.00"},{"v":0,"d":"0.00"},{"v":0,"d":"0.00"},{"v":0,"d":"0.00"}]
[10,"4-10","干式变压器安装 容量500kVA以下","台",null,2,8.04,{"v":651.2399999999999,"d":"651.24"},122.48,{"v":104.6837606837607,"d":"104.68"},109.34,{"v":98.406,"d":"98.41"},{"v":312.5951999999999,"d":"312.60"},{"v":91.1736,"d":"91.17"},{"v":0,"d":"0.00"},{"v":0,"d":"0.00"},{"v":0,"d":"0.00"},{"v":0,"d":"0.00"},{"v":0,"d":"0.00"}]
[11,"4-11","干式变压器安装 容量800kVA以下","台",null,2,9.54,{"v":772.7399999999999,"d":"772.74"},{"v":139.6,"d":"139.60"},{"v":119.31623931623932,"d":"119.32"},132.94,{"v":119.646,"d":"119.65"},{"v":370.9151999999999,"d":"370.92"},{"v":108.1836,"d":"108.18"},{"v":0,"d":"0.00"},{"v":0,"d":"0.00"},{"v":0,"d":"0.00"},{"v":0,"d":"0.00"},{"v":0,"d":"0.00"}]
[12,"4-12","干式变压器安装 容量1000kVA以下","台",null,2,10.53,852.93,157.99,{"v":135.03418803418805,"d":"135.03"},331.13,{"v":298.017,"d":"298.02"},{"v":409.40639999999996,"d":"409.41"},{"v":119.4102,"d":"119.41"},{"v":0,"d":"0.00"},{"v":0,"d":"0.00"},{"v":0,"d":"0.00"},{"v":0,"d":"0.00"},{"v":0,"d":"0.00"}]
[13,"4-13","干式变压器安装 容量2000kVA以下","台",null,2,12.57,{"v":1018.1700000000001,"d":"1018.17"},169.41,{"v":144.7948717948718,"d":"144.79"},377.85,{"v":340.06500000000005,"d":"340.07"},{"v":488.7216,"d":"488.72"},{"v":142.54380000000003,"d":"142.54"},{"v":0,"d":"0.00"},{"v":0,"d":"0.00"},{"v":0,"d":"0.00"},{"v":0,"d":"0.00"},{"v":0,"d":"0.00"}]
[14,"4-14","干式变压器安装 容量2500kVA以下","台",null,2,15.08,1221.48,{"v":172.9,"d":"172.90"},{"v":147.7777777777778,"d":"147.78"},426.93,{"v":384.237,"d":"384.24"},{"v":586.3104,"d":"586.31"},{"v":171.0072,"d":"171.01"},{"v":0,"d":"0.00"},{"v":0,"d":"0.00"},{"v":0,"d":"0.00"},{"v":0,"d":"0.00"},{"v":0,"d":"0.00"}]
[35,"4-35","真空断路器 2000A以下","台",null,2,4.04,327.24,61.33,{"v":52.41880341880342,"d":"52.42"},5.01,{"v":4.509,"d":"4.51"},{"v":157.0752,"d":"157.08"},{"v":45.81360000000001,"d":"45.81"},{"v":0,"d":"0.00"},{"v":0,"d":"0.00"},{"v":0,"d":"0.00"},{"v":0,"d":"0.00"},{"v":0,"d":"0.00"}]
[36,"4-36","真空断路器 4000A以下","台",null,2,5.23,{"v":423.63000000000005,"d":"423.63"},80.15,{"v":68.50427350427351,"d":"68.50"},{"v":84.1,"d":"84.10"},75.69,{"v":203.34240000000003,"d":"203.34"},{"v":59.308200000000014,"d":"59.31"},{"v":0,"d":"0.00"},{"v":0,"d":"0.00"},{"v":0,"d":"0.00"},{"v":0,"d":"0.00"},{"v":0,"d":"0.00"}]
[37,"4-37","SF6断路器安装 2000A以下","台",null,2,4.67,378.27,145.79,{"v":124.6068376068376,"d":"124.61"},5.01,{"v":4.509,"d":"4.51"},{"v":181.56959999999998,"d":"181.57"},{"v":52.957800000000006,"d":"52.96"},{"v":0,"d":"0.00"},{"v":0,"d":"0.00"},{"v":0,"d":"0.00"},{"v":0,"d":"0.00"},{"v":0,"d":"0.00"}]
[38,"4-38","SF6断路器安装 4000A以下","台",null,2,6.02,{"v":487.61999999999995,"d":"487.62"},211.53,{"v":180.7948717948718,"d":"180.79"},{"v":84.1,"d":"84.10"},75.69,{"v":234.05759999999998,"d":"234.06"},{"v":68.2668,"d":"68.27"},{"v":0,"d":"0.00"},{"v":0,"d":"0.00"},{"v":0,"d":"0.00"},{"v":0,"d":"0.00"},{"v":0,"d":"0.00"}]
[39,"4-39","空气断路器 电流12000A以下","台",null,2,21.94,1777.14,406.35,{"v":347.3076923076923,"d":"347.31"},177.15,{"v":159.435,"d":"159.44"},{"v":853.0272,"d":"853.03"},{"v":248.79960000000003,"d":"248.80"},{"v":0,"d":"0.00"},{"v":0,"d":"0.00"},{"v":0,"d":"0.00"},{"v":0,"d":"0.00"},{"v":0,"d":"0.00"}]
[40,"4-40","空气断路器 电流18000A以下","台",null,2,26.85,2174.85,520.95,{"v":445.25641025641033,"d":"445.26"},192.03,{"v":172.827,"d":"172.83"},{"v":1043.9279999999999,"d":"1043.93"},{"v":304.47900000000004,"d":"304.48"},{"v":0,"d":"0.00"},{"v":0,"d":"0.00"},{"v":0,"d":"0.00"},{"v":0,"d":"0.00"},{"v":0,"d":"0.00"}]
[41,"4-41","空气断路器 电流22000A以下","台",null,2,32.23,{"v":2610.6299999999997,"d":"2610.63"},671.91,{"v":574.2820512820513,"d":"574.28"},206.98,{"v":186.28199999999998,"d":"186.28"},{"v":1253.1023999999998,"d":"1253.10"},{"v":365.4882,"d":"365.49"},{"v":0,"d":"0.00"},{"v":0,"d":"0.00"},{"v":0,"d":"0.00"},{"v":0,"d":"0.00"},{"v":0,"d":"0.00"}]
[42,"4-42","空气断路器 电流25000A以下","台",null,2,{"v":37.7,"d":"37.70"},{"v":3053.7000000000003,"d":"3053.70"},822.94,{"v":703.3675213675215,"d":"703.37"},216.93,{"v":195.23700000000002,"d":"195.24"},{"v":1465.776,"d":"1465.78"},{"v":427.5180000000001,"d":"427.52"},{"v":0,"d":"0.00"},{"v":0,"d":"0.00"},{"v":0,"d":"0.00"},{"v":0,"d":"0.00"},{"v":0,"d":"0.00"}]
[45,"4-45","户内隔离开关、负荷开关安装 电流630A以下","台",null,2,1.99,161.19,190.87,{"v":163.13675213675216,"d":"163.14"},12.48,{"v":11.232000000000001,"d":"11.23"},{"v":77.3712,"d":"77.37"},{"v":22.5666,"d":"22.57"},{"v":0,"d":"0.00"},{"v":0,"d":"0.00"},{"v":0,"d":"0.00"},{"v":0,"d":"0.00"},{"v":0,"d":"0.00"}]
[46,"4-46","户内隔离开关、负荷开关安装 电流2000A以下","台",null,2,3.24,262.44,199.76,{"v":170.73504273504273,"d":"170.74"},12.48,{"v":11.232000000000001,"d":"11.23"},{"v":125.9712,"d":"125.97"},{"v":36.741600000000005,"d":"36.74"},{"v":0,"d":"0.00"},{"v":0,"d":"0.00"},{"v":0,"d":"0.00"},{"v":0,"d":"0.00"},{"v":0,"d":"0.00"}]
[47,"4-47","户内隔离开关、负荷开关安装 电流4000A以下","台",null,2,5.94,{"v":481.14000000000004,"d":"481.14"},265.64,{"v":227.04273504273505,"d":"227.04"},29.84,{"v":26.856,"d":"26.86"},{"v":230.9472,"d":"230.95"},{"v":67.35960000000001,"d":"67.36"},{"v":0,"d":"0.00"},{"v":0,"d":"0.00"},{"v":0,"d":"0.00"},{"v":0,"d":"0.00"},{"v":0,"d":"0.00"}]
[48,"4-48","户内隔离开关、负荷开关安装 电流8000A以下","台",null,2,8.27,669.87,417.77,{"v":357.0683760683761,"d":"357.07"},86.97,{"v":78.273,"d":"78.27"},{"v":321.5376,"d":"321.54"},{"v":93.7818,"d":"93.78"},{"v":0,"d":"0.00"},{"v":0,"d":"0.00"},{"v":0,"d":"0.00"},{"v":0,"d":"0.00"},{"v":0,"d":"0.00"}]
[49,"4-49","户内隔离开关、负荷开关安装 电流16000A以下","台",null,2,11.14,902.34,667.04,{"v":570.1196581196581,"d":"570.12"},128.73,{"v":115.857,"d":"115.86"},{"v":433.1232,"d":"433.12"},{"v":126.32760000000002,"d":"126.33"},{"v":0,"d":"0.00"},{"v":0,"d":"0.00"},{"v":0,"d":"0.00"},{"v":0,"d":"0.00"},{"v":0,"d":"0.00"}]
[50,"4-50","户内隔离开关、负荷开关安装 二段传动另加","台",null,2,1.19,96.39,204.99,{"v":175.20512820512823,"d":"175.21"},27.44,{"v":24.696,"d":"24.70"},{"v":46.267199999999995,"d":"46.27"},{"v":13.494600000000002,"d":"13.49"},{"v":0,"d":"0.00"},{"v":0,"d":"0.00"},{"v":0,"d":"0.00"},{"v":0,"d":"0.00"},{"v":0,"d":"0.00"}]
[51,"4-51","户内隔离开关、负荷开关安装 带一接地开关另加","台",null,2,{"v":1,"d":"1.00"},{"v":81,"d":"81.00"},51.36,{"v":43.8974358974359,"d":"43.90"},{"v":0,"d":"0.00"},{"v":0,"d":"0.00"},{"v":38.879999999999995,"d":"38.88"},{"v":11.340000000000002,"d":"11.34"},{"v":0,"d":"0.00"},{"v":0,"d":"0.00"},{"v":0,"d":"0.00"},{"v":0,"d":"0.00"},{"v":0,"d":"0.00"}]
[52,"4-52","户外隔离开关安装 1000A以下","台",null,2,4.41,{"v":357.21000000000004,"d":"357.21"},202.71,{"v":173.25641025641028,"d":"173.26"},17.42,{"v":15.678000000000003,"d":"15.68"},{"v":171.4608,"d":"171.46"},{"v":50.00940000000001,"d":"50.01"},{"v":0,"d":"0.00"},{"v":0,"d":"0.00"},{"v":0,"d":"0.00"},{"v":0,"d":"0.00"},{"v":0,"d":"0.00"}]
[53,"4-53","电压互感器安装","台",null,2,0.76,61.56,35.97,{"v":30.743589743589745,"d":"30.74"},5.01,{"v":4.509,"d":"4.51"},{"v":29.5488,"d":"29.55"},{"v":8.618400000000001,"d":"8.62"},{"v":0,"d":"0.00"},{"v":0,"d":"0.00"},{"v":0,"d":"0.00"},{"v":0,"d":"0.00"},{"v":0,"d":"0.00"}]
[54,"4-54","电流互感器安装 电流2000A以下","台",null,2,{"v":0.6,"d":"0.60"},{"v":48.6,"d":"48.60"},38.28,{"v":32.71794871794872,"d":"32.72"},5.01,{"v":4.509,"d":"4.51"},{"v":23.328,"d":"23.33"},{"v":6.804000000000001,"d":"6.80"},{"v":0,"d":"0.00"},{"v":0,"d":"0.00"},{"v":0,"d":"0.00"},{"v":0,"d":"0.00"},{"v":0,"d":"0.00"}]
[55,"4-55","电流互感器安装 电流8000A以下","台",null,2,0.79,63.99,61.72,{"v":52.75213675213676,"d":"52.75"},7.48,{"v":6.732,"d":"6.73"},{"v":30.7152,"d":"30.72"},{"v":8.9586,"d":"8.96"},{"v":0,"d":"0.00"},{"v":0,"d":"0.00"},{"v":0,"d":"0.00"},{"v":0,"d":"0.00"},{"v":0,"d":"0.00"}]
[56,"4-56","电流互感器安装 电流16000A以下","台",null,2,1.15,{"v":93.14999999999999,"d":"93.15"},84.63,{"v":72.33333333333333,"d":"72.33"},12.48,{"v":11.232000000000001,"d":"11.23"},{"v":44.711999999999996,"d":"44.71"},{"v":13.041,"d":"13.04"},{"v":0,"d":"0.00"},{"v":0,"d":"0.00"},{"v":0,"d":"0.00"},{"v":0,"d":"0.00"},{"v":0,"d":"0.00"}]
[57,"4-57","电流互感器安装 户外式","台",null,2,0.86,69.66,65.32,{"v":55.82905982905983,"d":"55.83"},5.01,{"v":4.509,"d":"4.51"},{"v":33.4368,"d":"33.44"},{"v":9.7524,"d":"9.75"},{"v":0,"d":"0.00"},{"v":0,"d":"0.00"},{"v":0,"d":"0.00"},{"v":0,"d":"0.00"},{"v":0,"d":"0.00"}]
[58,"4-58","高压熔断器","组",null,2,0.94,76.14,36.62,{"v":31.299145299145298,"d":"31.30"},7.48,{"v":6.732,"d":"6.73"},{"v":36.5472,"d":"36.55"},{"v":10.659600000000001,"d":"10.66"},{"v":0,"d":"0.00"},{"v":0,"d":"0.00"},{"v":0,"d":"0.00"},{"v":0,"d":"0.00"},{"v":0,"d":"0.00"}]
[59,"4-59","避雷器安装 1kV以下","组",null,2,{"v":0.4,"d":"0.40"},{"v":32.4,"d":"32.40"},81.12,{"v":69.33333333333334,"d":"69.33"},5.01,{"v":4.509,"d":"4.51"},{"v":15.552,"d":"15.55"},{"v":4.5360000000000005,"d":"4.54"},{"v":0,"d":"0.00"},{"v":0,"d":"0.00"},{"v":0,"d":"0.00"},{"v":0,"d":"0.00"},{"v":0,"d":"0.00"}]
[60,"4-60","避雷器安装 10kV以下","组",0,2,1.06,85.86,82.24,{"v":70.2905982905983,"d":"70.29"},5.01,{"v":4.509,"d":"4.51"},{"v":41.2128,"d":"41.21"},{"v":12.0204,"d":"12.02"},{"v":0,"d":"0.00"},{"v":0,"d":"0.00"},{"v":0,"d":"0.00"},{"v":0,"d":"0.00"},{"v":0,"d":"0.00"}]
[77,"4-77","移相及串联电容器安装 重量30kg以下","个",null,2,0.25,20.25,24.59,{"v":21.017094017094017,"d":"21.02"},{"v":0,"d":"0.00"},{"v":0,"d":"0.00"},{"v":9.719999999999999,"d":"9.72"},{"v":2.8350000000000004,"d":"2.84"},{"v":0,"d":"0.00"},{"v":0,"d":"0.00"},{"v":0,"d":"0.00"},{"v":0,"d":"0.00"},{"v":0,"d":"0.00"}]
[78,"4-78","移相及串联电容器安装 重量60kg以下","个",null,2,0.36,29.16,25.09,{"v":21.444444444444446,"d":"21.44"},{"v":0,"d":"0.00"},{"v":0,"d":"0.00"},{"v":13.9968,"d":"14.00"},{"v":4.082400000000001,"d":"4.08"},{"v":0,"d":"0.00"},{"v":0,"d":"0.00"},{"v":0,"d":"0.00"},{"v":0,"d":"0.00"},{"v":0,"d":"0.00"}]
[79,"4-79","移相及串联电容器安装 重量120kg以下","个",null,2,0.49,39.69,24.71,{"v":21.119658119658123,"d":"21.12"},{"v":0,"d":"0.00"},{"v":0,"d":"0.00"},{"v":19.051199999999998,"d":"19.05"},{"v":5.5566,"d":"5.56"},{"v":0,"d":"0.00"},{"v":0,"d":"0.00"},{"v":0,"d":"0.00"},{"v":0,"d":"0.00"},{"v":0,"d":"0.00"}]
[80,"4-80","移相及串联电容器安装 重量200kg以下","个",null,2,0.58,46.98,25.21,{"v":21.54700854700855,"d":"21.55"},{"v":0,"d":"0.00"},{"v":0,"d":"0.00"},{"v":22.550399999999996,"d":"22.55"},{"v":6.5772,"d":"6.58"},{"v":0,"d":"0.00"},{"v":0,"d":"0.00"},{"v":0,"d":"0.00"},{"v":0,"d":"0.00"},{"v":0,"d":"0.00"}]
[81,"4-81","集合式并联电容器 重量2t以下","个",null,2,{"v":2.3,"d":"2.30"},{"v":186.29999999999998,"d":"186.30"},32.47,{"v":27.752136752136753,"d":"27.75"},161.99,{"v":145.79100000000003,"d":"145.79"},{"v":89.42399999999999,"d":"89.42"},{"v":26.082,"d":"26.08"},{"v":0,"d":"0.00"},{"v":0,"d":"0.00"},{"v":0,"d":"0.00"},{"v":0,"d":"0.00"},{"v":0,"d":"0.00"}]
[82,"4-82","集合式并联电容器 重量5t以下","个",null,2,3.01,{"v":243.80999999999997,"d":"243.81"},37.13,{"v":31.73504273504274,"d":"31.74"},204.47,{"v":184.023,"d":"184.02"},{"v":117.02879999999999,"d":"117.03"},{"v":34.1334,"d":"34.13"},{"v":0,"d":"0.00"},{"v":0,"d":"0.00"},{"v":0,"d":"0.00"},{"v":0,"d":"0.00"},{"v":0,"d":"0.00"}]
[83,"4-83","集合式并联电容器 重量10t以下","个",null,2,3.64,{"v":294.84000000000003,"d":"294.84"},46.38,{"v":39.64102564102564,"d":"39.64"},367.25,{"v":330.52500000000003,"d":"330.53"},{"v":141.5232,"d":"141.52"},{"v":41.27760000000001,"d":"41.28"},{"v":0,"d":"0.00"},{"v":0,"d":"0.00"},{"v":0,"d":"0.00"},{"v":0,"d":"0.00"},{"v":0,"d":"0.00"}]
[84,"4-84","并联补偿电容器组架安装(TBB系列) 单列两层","台",null,2,4.12,333.72,60.08,{"v":51.35042735042735,"d":"51.35"},38.35,{"v":34.515,"d":"34.52"},{"v":160.1856,"d":"160.19"},{"v":46.72080000000001,"d":"46.72"},{"v":0,"d":"0.00"},{"v":0,"d":"0.00"},{"v":0,"d":"0.00"},{"v":0,"d":"0.00"},{"v":0,"d":"0.00"}]
[85,"4-85","并联补偿电容器组架安装(TBB系列) 单列三层","台",null,2,4.28,346.68,61.68,{"v":52.71794871794872,"d":"52.72"},38.35,{"v":34.515,"d":"34.52"},{"v":166.4064,"d":"166.41"},{"v":48.5352,"d":"48.54"},{"v":0,"d":"0.00"},{"v":0,"d":"0.00"},{"v":0,"d":"0.00"},{"v":0,"d":"0.00"},{"v":0,"d":"0.00"}]
[86,"4-86","并联补偿电容器组架安装(TBB系列) 双列两层","台",null,2,5.47,443.07,70.02,{"v":59.84615384615385,"d":"59.85"},40.82,{"v":36.738,"d":"36.74"},{"v":212.6736,"d":"212.67"},{"v":62.0298,"d":"62.03"},{"v":0,"d":"0.00"},{"v":0,"d":"0.00"},{"v":0,"d":"0.00"},{"v":0,"d":"0.00"},{"v":0,"d":"0.00"}]
[87,"4-87","并联补偿电容器组架安装(TBB系列) 双列三层","台",null,2,5.78,468.18,74.42,{"v":63.606837606837615,"d":"63.61"},43.36,{"v":39.024,"d":"39.02"},{"v":224.72639999999998,"d":"224.73"},{"v":65.54520000000001,"d":"65.55"},{"v":0,"d":"0.00"},{"v":0,"d":"0.00"},{"v":0,"d":"0.00"},{"v":0,"d":"0.00"},{"v":0,"d":"0.00"}]
[88,"4-88","并联补偿电容器组架安装(TBB系列) 小型组合","台",null,2,4.44,{"v":359.64000000000004,"d":"359.64"},58.54,{"v":50.034188034188034,"d":"50.03"},30.88,{"v":27.791999999999998,"d":"27.79"},{"v":172.62720000000002,"d":"172.63"},{"v":50.34960000000001,"d":"50.35"},{"v":0,"d":"0.00"},{"v":0,"d":"0.00"},{"v":0,"d":"0.00"},{"v":0,"d":"0.00"},{"v":0,"d":"0.00"}]
[92,"4-92","高压成套配电柜安装 单母线柜 断路器柜","台",null,2,6.12,495.72,43.36,{"v":37.05982905982906,"d":"37.06"},88.49,{"v":79.64099999999999,"d":"79.64"},{"v":237.9456,"d":"237.95"},{"v":69.4008,"d":"69.40"},{"v":0,"d":"0.00"},{"v":0,"d":"0.00"},{"v":0,"d":"0.00"},{"v":0,"d":"0.00"},{"v":0,"d":"0.00"}]
[93,"4-93","高压成套配电柜安装 单母线柜 互感器柜","台",null,2,4.88,395.28,32.71,{"v":27.95726495726496,"d":"27.96"},69.89,{"v":62.901,"d":"62.90"},{"v":189.7344,"d":"189.73"},{"v":55.3392,"d":"55.34"},{"v":0,"d":"0.00"},{"v":0,"d":"0.00"},{"v":0,"d":"0.00"},{"v":0,"d":"0.00"},{"v":0,"d":"0.00"}]
[94,"4-94","高压成套配电柜安装 单母线柜 电容器柜其它柜","台",null,2,2.93,237.33,31.76,{"v":27.14529914529915,"d":"27.15"},69.89,{"v":62.901,"d":"62.90"},{"v":113.9184,"d":"113.92"},{"v":33.226200000000006,"d":"33.23"},{"v":0,"d":"0.00"},{"v":0,"d":"0.00"},{"v":0,"d":"0.00"},{"v":0,"d":"0.00"},{"v":0,"d":"0.00"}]
[95,"4-95","高压成套配电柜安装 单母线柜 母线桥","组",null,2,2.23,180.63,35.71,{"v":30.521367521367523,"d":"30.52"},88.49,{"v":79.64099999999999,"d":"79.64"},{"v":86.7024,"d":"86.70"},{"v":25.288200000000003,"d":"25.29"},{"v":0,"d":"0.00"},{"v":0,"d":"0.00"},{"v":0,"d":"0.00"},{"v":0,"d":"0.00"},{"v":0,"d":"0.00"}]
[96,"4-96","高压成套配电柜安装 双母线柜 断路器柜","台",null,2,7.42,601.02,48.78,{"v":41.69230769230769,"d":"41.69"},108.25,{"v":97.425,"d":"97.43"},{"v":288.4896,"d":"288.49"},{"v":84.14280000000001,"d":"84.14"},{"v":0,"d":"0.00"},{"v":0,"d":"0.00"},{"v":0,"d":"0.00"},{"v":0,"d":"0.00"},{"v":0,"d":"0.00"}]
[97,"4-97","高压成套配电柜安装 双母线柜 互感器柜","台",null,2,6.01,486.81,36.43,{"v":31.13675213675214,"d":"31.14"},108.25,{"v":97.425,"d":"97.43"},{"v":233.6688,"d":"233.67"},{"v":68.1534,"d":"68.15"},{"v":0,"d":"0.00"},{"v":0,"d":"0.00"},{"v":0,"d":"0.00"},{"v":0,"d":"0.00"},{"v":0,"d":"0.00"}]
[98,"4-98","高压成套配电柜安装 双母线柜 电容器柜其它柜","台",null,2,{"v":3.4,"d":"3.40"},{"v":275.4,"d":"275.40"},34.78,{"v":29.72649572649573,"d":"29.73"},108.25,{"v":97.425,"d":"97.43"},{"v":132.19199999999998,"d":"132.19"},{"v":38.556,"d":"38.56"},{"v":0,"d":"0.00"},{"v":0,"d":"0.00"},{"v":0,"d":"0.00"},{"v":0,"d":"0.00"},{"v":0,"d":"0.00"}]
[99,"4-99","组合型成套箱式变电站安装 不带高压开关柜 变压器容量100kVA以下","台",null,2,6.97,{"v":564.5699999999999,"d":"564.57"},479.28,{"v":409.64102564102564,"d":"409.64"},402.92,{"v":362.62800000000004,"d":"362.63"},{"v":270.99359999999996,"d":"270.99"},{"v":79.0398,"d":"79.04"},{"v":0,"d":"0.00"},{"v":0,"d":"0.00"},{"v":0,"d":"0.00"},{"v":0,"d":"0.00"},{"v":0,"d":"0.00"}]
[100,"4-100","组合型成套箱式变电站安装 不带高压开关柜 变压器容量315kVA以下","台",null,2,8.28,670.68,621.08,{"v":530.8376068376069,"d":"530.84"},402.92,{"v":362.62800000000004,"d":"362.63"},{"v":321.92639999999994,"d":"321.93"},{"v":93.8952,"d":"93.90"},{"v":0,"d":"0.00"},{"v":0,"d":"0.00"},{"v":0,"d":"0.00"},{"v":0,"d":"0.00"},{"v":0,"d":"0.00"}]
[101,"4-101","组合型成套箱式变电站安装 不带高压开关柜 变压器容量630kVA以下","台",null,2,9.98,808.38,767.78,{"v":656.2222222222223,"d":"656.22"},402.92,{"v":362.62800000000004,"d":"362.63"},{"v":388.0224,"d":"388.02"},{"v":113.17320000000001,"d":"113.17"},{"v":0,"d":"0.00"},{"v":0,"d":"0.00"},{"v":0,"d":"0.00"},{"v":0,"d":"0.00"},{"v":0,"d":"0.00"}]
[102,"4-102","组合型成套箱式变电站安装 带高压开关柜 变压器容量100kVA以下","台",null,2,8.99,728.19,891.62,{"v":762.0683760683761,"d":"762.07"},405.45,{"v":364.905,"d":"364.91"},{"v":349.5312,"d":"349.53"},{"v":101.94660000000002,"d":"101.95"},{"v":0,"d":"0.00"},{"v":0,"d":"0.00"},{"v":0,"d":"0.00"},{"v":0,"d":"0.00"},{"v":0,"d":"0.00"}]
[103,"4-103","组合型成套箱式变电站安装 带高压开关柜 变压器容量315kVA以下","台",null,2,{"v":11.8,"d":"11.80"},{"v":955.8000000000001,"d":"955.80"},1040.82,{"v":889.5897435897435,"d":"889.59"},405.45,{"v":364.905,"d":"364.91"},{"v":458.784,"d":"458.78"},{"v":133.812,"d":"133.81"},{"v":0,"d":"0.00"},{"v":0,"d":"0.00"},{"v":0,"d":"0.00"},{"v":0,"d":"0.00"},{"v":0,"d":"0.00"}]
[104,"4-104","组合型成套箱式变电站安装 带高压开关柜 变压器容量630kVA以下","台",null,2,13.94,{"v":1129.1399999999999,"d":"1129.14"},1185.75,{"v":1013.4615384615386,"d":"1013.46"},405.45,{"v":364.905,"d":"364.91"},{"v":541.9871999999999,"d":"541.99"},{"v":158.0796,"d":"158.08"},{"v":0,"d":"0.00"},{"v":0,"d":"0.00"},{"v":0,"d":"0.00"},{"v":0,"d":"0.00"},{"v":0,"d":"0.00"}]
[105,"4-105","组合型成套箱式变电站安装 带高压开关柜 变压器容量1000kVA以下","台",null,2,17.19,1392.39,1351.02,{"v":1154.7179487179487,"d":"1154.72"},405.45,{"v":364.905,"d":"364.91"},{"v":668.3472,"d":"668.35"},{"v":194.93460000000005,"d":"194.93"},{"v":0,"d":"0.00"},{"v":0,"d":"0.00"},{"v":0,"d":"0.00"},{"v":0,"d":"0.00"},{"v":0,"d":"0.00"}]
[106,"4-106","组合型成套箱式变电站安装 带高压开关柜 变压器容量1600kVA以下","台",null,2,23.29,1886.49,1489.51,{"v":1273.0854700854702,"d":"1273.09"},405.45,{"v":364.905,"d":"364.91"},{"v":905.5151999999999,"d":"905.52"},{"v":264.1086,"d":"264.11"},{"v":0,"d":"0.00"},{"v":0,"d":"0.00"},{"v":0,"d":"0.00"},{"v":0,"d":"0.00"},{"v":0,"d":"0.00"}]
[107,"4-107","软母线安装 导线截面150mm2以内","跨/三相",null,2,3.17,256.77,15.02,{"v":12.837606837606838,"d":"12.84"},31.68,{"v":28.512,"d":"28.51"},{"v":123.24959999999999,"d":"123.25"},{"v":35.9478,"d":"35.95"},{"v":0,"d":"0.00"},{"v":0,"d":"0.00"},{"v":0,"d":"0.00"},{"v":0,"d":"0.00"},{"v":0,"d":"0.00"}]
[108,"4-108","软母线安装 导线截面240mm2以内","跨/三相",null,2,3.31,268.11,11.87,{"v":10.145299145299145,"d":"10.15"},85.14,{"v":76.626,"d":"76.63"},{"v":128.6928,"d":"128.69"},{"v":37.5354,"d":"37.54"},{"v":0,"d":"0.00"},{"v":0,"d":"0.00"},{"v":0,"d":"0.00"},{"v":0,"d":"0.00"},{"v":0,"d":"0.00"}]
[109,"4-109","软母线安装 导线截面400mm2以内","跨/三相",null,2,3.74,302.94,15.21,{"v":13.000000000000002,"d":"13.00"},139.42,{"v":125.478,"d":"125.48"},{"v":145.41119999999998,"d":"145.41"},{"v":42.41160000000001,"d":"42.41"},{"v":0,"d":"0.00"},{"v":0,"d":"0.00"},{"v":0,"d":"0.00"},{"v":0,"d":"0.00"},{"v":0,"d":"0.00"}]
[110,"4-110","软母线引下线、跳线及设备连线 导线截面150mm2以下","跨/三相",7,2,1.58,null,43.82,null,13.49,null,{"v":0,"d":"0.00"},{"v":0,"d":"0.00"},{"$nulls":3},{"v":0,"d":"0.00"},{"v":0,"d":"0.00"}]
[111,"4-111","软母线引下线、跳线及设备连线 导线截面240mm2以下","跨/三相",4,2,1.66,null,65.94,null,45.66,null,{"v":0,"d":"0.00"},{"v":0,"d":"0.00"},{"$nulls":3},{"v":0,"d":"0.00"},{"v":0,"d":"0.00"}]
[112,"4-112","软母线引下线、跳线及设备连线 导线截面400mm2以下","跨/三相",null,2,1.84,{"v":149.04000000000002,"d":"149.04"},70.55,{"v":60.2991452991453,"d":"60.30"},{"v":53.3,"d":"53.30"},47.97,{"v":71.53920000000001,"d":"71.54"},{"v":20.865600000000004,"d":"20.87"},{"v":0,"d":"0.00"},{"v":0,"d":"0.00"},{"v":0,"d":"0.00"},{"v":0,"d":"0.00"},{"v":0,"d":"0.00"}]
[113,"4-113","组合软母线安装 母线2根","组/三相",null,2,8.42,682.02,43.91,{"v":37.52991452991453,"d":"37.53"},258.83,{"v":232.947,"d":"232.95"},{"v":327.3696,"d":"327.37"},{"v":95.48280000000001,"d":"95.48"},{"v":0,"d":"0.00"},{"v":0,"d":"0.00"},{"v":0,"d":"0.00"},{"v":0,"d":"0.00"},{"v":0,"d":"0.00"}]
[114,"4-114","组合软母线安装 母线3根","组/三相",null,2,10.89,882.09,58.78,{"v":50.239316239316246,"d":"50.24"},388.68,{"v":349.812,"d":"349.81"},{"v":423.4032,"d":"423.40"},{"v":123.49260000000001,"d":"123.49"},{"v":0,"d":"0.00"},{"v":0,"d":"0.00"},{"v":0,"d":"0.00"},{"v":0,"d":"0.00"},{"v":0,"d":"0.00"}]
[115,"4-115","组合软母线安装 母线10根","组/三相",null,2,26.94,{"v":2182.1400000000003,"d":"2182.14"},164.04,{"v":140.2051282051282,"d":"140.21"},610.68,{"v":549.612,"d":"549.61"},{"v":1047.4272,"d":"1047.43"},{"v":305.4996000000001,"d":"305.50"},{"v":0,"d":"0.00"},{"v":0,"d":"0.00"},{"v":0,"d":"0.00"},{"v":0,"d":"0.00"},{"v":0,"d":"0.00"}]
[116,"4-116","组合软母线安装 母线14根","组/三相",null,2,34.65,2806.65,221.85,{"v":189.6153846153846,"d":"189.62"},734.98,{"v":661.4820000000001,"d":"661.48"},{"v":1347.192,"d":"1347.19"},{"v":392.93100000000004,"d":"392.93"},{"v":0,"d":"0.00"},{"v":0,"d":"0.00"},{"v":0,"d":"0.00"},{"v":0,"d":"0.00"},{"v":0,"d":"0.00"}]
[117,"4-117","组合软母线安装 母线18根","组/三相",null,2,40.87,3310.47,{"v":284,"d":"284.00"},{"v":242.73504273504275,"d":"242.74"},928.82,{"v":835.9380000000001,"d":"835.94"},{"v":1589.0256,"d":"1589.03"},{"v":463.4658,"d":"463.47"},{"v":0,"d":"0.00"},{"v":0,"d":"0.00"},{"v":0,"d":"0.00"},{"v":0,"d":"0.00"},{"v":0,"d":"0.00"}]
[118,"4-118","组合软母线安装 母线26根","组/三相",null,2,50.93,4125.33,398.84,{"v":340.8888888888889,"d":"340.89"},1279.25,{"v":1151.325,"d":"1151.33"},{"v":1980.1583999999998,"d":"1980.16"},{"v":577.5462,"d":"577.55"},{"v":0,"d":"0.00"},{"v":0,"d":"0.00"},{"v":0,"d":"0.00"},{"v":0,"d":"0.00"},{"v":0,"d":"0.00"}]
[119,"4-119","带形铜母线安装 每相一片截面 360mm2以下","10m/单相",null,2,1.32,106.92,99.45,{"v":85.00000000000001,"d":"85.00"},55.27,{"v":49.743,"d":"49.74"},{"v":51.3216,"d":"51.32"},{"v":14.968800000000002,"d":"14.97"},{"v":0,"d":"0.00"},{"v":0,"d":"0.00"},{"v":0,"d":"0.00"},{"v":0,"d":"0.00"},{"v":0,"d":"0.00"}]
[120,"4-120","带形铜母线安装 每相一片截面 800mm2以下","10m/单相",null,2,1.84,{"v":149.04000000000002,"d":"149.04"},108.89,{"v":93.06837606837607,"d":"93.07"},{"v":74.1,"d":"74.10"},66.69,{"v":71.53920000000001,"d":"71.54"},{"v":20.865600000000004,"d":"20.87"},{"v":0,"d":"0.00"},{"v":0,"d":"0.00"},{"v":0,"d":"0.00"},{"v":0,"d":"0.00"},{"v":0,"d":"0.00"}]
[121,"4-121","带形铜母线安装 每相一片截面 1000mm2以下","10m/单相",null,2,2.12,171.72,150.11,{"v":128.29914529914532,"d":"128.30"},79.89,{"v":71.901,"d":"71.90"},{"v":82.4256,"d":"82.43"},{"v":24.0408,"d":"24.04"},{"v":0,"d":"0.00"},{"v":0,"d":"0.00"},{"v":0,"d":"0.00"},{"v":0,"d":"0.00"},{"v":0,"d":"0.00"}]
[122,"4-122","带形铜母线安装 每相一片截面 1250mm2以下","10m/单相",null,2,2.36,191.16,169.88,{"v":145.1965811965812,"d":"145.20"},87.26,{"v":78.534,"d":"78.53"},{"v":91.7568,"d":"91.76"},{"v":26.762400000000003,"d":"26.76"},{"v":0,"d":"0.00"},{"v":0,"d":"0.00"},{"v":0,"d":"0.00"},{"v":0,"d":"0.00"},{"v":0,"d":"0.00"}]
[123,"4-123","带形铜母线安装 每相两片截面 1000mm2以下","10m/单相",null,2,3.81,308.61,280.99,{"v":240.1623931623932,"d":"240.16"},154.01,{"v":138.609,"d":"138.61"},{"v":148.1328,"d":"148.13"},{"v":43.205400000000004,"d":"43.21"},{"v":0,"d":"0.00"},{"v":0,"d":"0.00"},{"v":0,"d":"0.00"},{"v":0,"d":"0.00"},{"v":0,"d":"0.00"}]
[124,"4-124","带形铜母线安装 每相两片截面 1250mm2以下","10m/单相",null,2,4.26,345.06,325.09,{"v":277.85470085470087,"d":"277.85"},168.56,{"v":151.704,"d":"151.70"},{"v":165.62879999999998,"d":"165.63"},{"v":48.308400000000006,"d":"48.31"},{"v":0,"d":"0.00"},{"v":0,"d":"0.00"},{"v":0,"d":"0.00"},{"v":0,"d":"0.00"},{"v":0,"d":"0.00"}]
[125,"4-125","带形铜母线安装 每相三片截面 1000mm2以下","10m/单相",null,2,5.29,428.49,428.13,{"v":365.92307692307696,"d":"365.92"},228.32,{"v":205.488,"d":"205.49"},{"v":205.6752,"d":"205.68"},{"v":59.988600000000005,"d":"59.99"},{"v":0,"d":"0.00"},{"v":0,"d":"0.00"},{"v":0,"d":"0.00"},{"v":0,"d":"0.00"},{"v":0,"d":"0.00"}]
[126,"4-126","带形铜母线安装 每相三片截面 1250mm2以下","10m/单相",null,2,6.83,553.23,485.56,{"v":415.00854700854705,"d":"415.01"},250.23,{"v":225.207,"d":"225.21"},{"v":265.5504,"d":"265.55"},{"v":77.4522,"d":"77.45"},{"v":0,"d":"0.00"},{"v":0,"d":"0.00"},{"v":0,"d":"0.00"},{"v":0,"d":"0.00"},{"v":0,"d":"0.00"}]
[127,"4-127","带形铜母线安装 每相四片截面 1000mm2以下","10m/单相",null,2,{"v":7.1,"d":"7.10"},{"v":575.1,"d":"575.10"},{"v":555.5,"d":"555.50"},{"v":474.7863247863248,"d":"474.79"},302.45,{"v":272.205,"d":"272.21"},{"v":276.048,"d":"276.05"},{"v":80.51400000000001,"d":"80.51"},{"v":0,"d":"0.00"},{"v":0,"d":"0.00"},{"v":0,"d":"0.00"},{"v":0,"d":"0.00"},{"v":0,"d":"0.00"}]
[128,"4-128","带形铜母线安装 每相四片截面 1250mm2以下","10m/单相",null,2,8.01,648.81,631.66,{"v":539.8803418803419,"d":"539.88"},331.53,{"v":298.377,"d":"298.38"},{"v":311.42879999999997,"d":"311.43"},{"v":90.8334,"d":"90.83"},{"v":0,"d":"0.00"},{"v":0,"d":"0.00"},{"v":0,"d":"0.00"},{"v":0,"d":"0.00"},{"v":0,"d":"0.00"}]
[129,"4-129","带形铝母线安装 每相四片截面 1250mm2以下","10m/单相",null,2,0.93,75.33,63.08,{"v":53.914529914529915,"d":"53.91"},43.63,{"v":39.267,"d":"39.27"},{"v":36.1584,"d":"36.16"},{"v":10.5462,"d":"10.55"},{"v":0,"d":"0.00"},{"v":0,"d":"0.00"},{"v":0,"d":"0.00"},{"v":0,"d":"0.00"},{"v":0,"d":"0.00"}]
[130,"4-130","带形铝母线安装 每相四片截面 1250mm2以下","10m/单相",null,2,{"v":1.3,"d":"1.30"},{"v":105.3,"d":"105.30"},65.61,{"v":56.07692307692308,"d":"56.08"},{"v":59.9,"d":"59.90"},53.91,{"v":50.544,"d":"50.54"},{"v":14.742,"d":"14.74"},{"v":0,"d":"0.00"},{"v":0,"d":"0.00"},{"v":0,"d":"0.00"},{"v":0,"d":"0.00"},{"v":0,"d":"0.00"}]
[131,"4-131","带形铝母线安装 每相四片截面 1250mm2以下","10m/单相",null,2,1.48,119.88,72.05,{"v":61.58119658119658,"d":"61.58"},65.66,{"v":59.094,"d":"59.09"},{"v":57.542399999999994,"d":"57.54"},{"v":16.7832,"d":"16.78"},{"v":0,"d":"0.00"},{"v":0,"d":"0.00"},{"v":0,"d":"0.00"},{"v":0,"d":"0.00"},{"v":0,"d":"0.00"}]
[132,"4-132","带形铝母线安装 每相四片截面 1250mm2以下","10m/单相",null,2,1.66,{"v":134.45999999999998,"d":"134.46"},75.57,{"v":64.58974358974359,"d":"64.59"},71.27,{"v":64.143,"d":"64.14"},{"v":64.54079999999999,"d":"64.54"},{"v":18.8244,"d":"18.82"},{"v":0,"d":"0.00"},{"v":0,"d":"0.00"},{"v":0,"d":"0.00"},{"v":0,"d":"0.00"},{"v":0,"d":"0.00"}]
[133,"4-133","带形铝母线安装 每相两片截面 1000mm2以下","10m/单相",null,2,2.72,{"v":220.32000000000002,"d":"220.32"},{"v":125.5,"d":"125.50"},{"v":107.26495726495727,"d":"107.26"},130.58,{"v":117.52200000000002,"d":"117.52"},{"v":105.7536,"d":"105.75"},{"v":30.844800000000006,"d":"30.84"},{"v":0,"d":"0.00"},{"v":0,"d":"0.00"},{"v":0,"d":"0.00"},{"v":0,"d":"0.00"},{"v":0,"d":"0.00"}]
[134,"4-134","带形铝母线安装 每相两片截面 1250mm2以下","10m/单相",null,2,3.04,246.24,131.53,{"v":112.41880341880342,"d":"112.42"},141.72,{"v":127.548,"d":"127.55"},{"v":118.1952,"d":"118.20"},{"v":34.473600000000005,"d":"34.47"},{"v":0,"d":"0.00"},{"v":0,"d":"0.00"},{"v":0,"d":"0.00"},{"v":0,"d":"0.00"},{"v":0,"d":"0.00"}]
[135,"4-135","带形铝母线安装 每相三片截面 1000mm2以下","10m/单相",null,2,3.92,317.52,{"v":181.1,"d":"181.10"},{"v":154.7863247863248,"d":"154.79"},196.25,{"v":176.625,"d":"176.63"},{"v":152.40959999999998,"d":"152.41"},{"v":44.4528,"d":"44.45"},{"v":0,"d":"0.00"},{"v":0,"d":"0.00"},{"v":0,"d":"0.00"},{"v":0,"d":"0.00"},{"v":0,"d":"0.00"}]
[136,"4-136","带形铝母线安装 每相三片截面 1250mm2以下","10m/单相",null,2,4.88,395.28,205.15,{"v":175.34188034188037,"d":"175.34"},213.11,{"v":191.799,"d":"191.80"},{"v":189.7344,"d":"189.73"},{"v":55.3392,"d":"55.34"},{"v":0,"d":"0.00"},{"v":0,"d":"0.00"},{"v":0,"d":"0.00"},{"v":0,"d":"0.00"},{"v":0,"d":"0.00"}]
[137,"4-137","带形铝母线安装 每相四片截面 1000mm2以下","10m/单相",null,2,5.07,410.67,{"v":248.5,"d":"248.50"},{"v":212.3931623931624,"d":"212.39"},261.05,{"v":234.94500000000002,"d":"234.95"},{"v":197.1216,"d":"197.12"},{"v":57.49380000000001,"d":"57.49"},{"v":0,"d":"0.00"},{"v":0,"d":"0.00"},{"v":0,"d":"0.00"},{"v":0,"d":"0.00"},{"v":0,"d":"0.00"}]
[138,"4-138","带形铝母线安装 每相四片截面 1250mm2以下","10m/单相",null,2,5.72,463.32,259.94,{"v":222.17094017094018,"d":"222.17"},283.43,{"v":255.08700000000002,"d":"255.09"},{"v":222.3936,"d":"222.39"},{"v":64.8648,"d":"64.86"},{"v":0,"d":"0.00"},{"v":0,"d":"0.00"},{"v":0,"d":"0.00"},{"v":0,"d":"0.00"},{"v":0,"d":"0.00"}]
[139,"4-139","带形铜母线引下线 每相一片截面 360mm2以下","10m/单相",null,2,2.54,205.74,117.07,{"v":100.05982905982906,"d":"100.06"},66.85,{"v":60.165,"d":"60.17"},{"v":98.7552,"d":"98.76"},{"v":28.803600000000003,"d":"28.80"},{"v":0,"d":"0.00"},{"v":0,"d":"0.00"},{"v":0,"d":"0.00"},{"v":0,"d":"0.00"},{"v":0,"d":"0.00"}]
[140,"4-140","带形铜母线引下线 每相一片截面 800mm2以下","10m/单相",null,2,3.61,{"v":292.40999999999997,"d":"292.41"},{"v":150.8,"d":"150.80"},{"v":128.8888888888889,"d":"128.89"},84.81,{"v":76.32900000000001,"d":"76.33"},{"v":140.3568,"d":"140.36"},{"v":40.9374,"d":"40.94"},{"v":0,"d":"0.00"},{"v":0,"d":"0.00"},{"v":0,"d":"0.00"},{"v":0,"d":"0.00"},{"v":0,"d":"0.00"}]
[141,"4-141","带形铜母线引下线 每相一片截面 1000mm2以下","10m/单相",null,2,4.33,350.73,{"v":171.2,"d":"171.20"},{"v":146.32478632478632,"d":"146.32"},88.18,{"v":79.36200000000001,"d":"79.36"},{"v":168.3504,"d":"168.35"},{"v":49.10220000000001,"d":"49.10"},{"v":0,"d":"0.00"},{"v":0,"d":"0.00"},{"v":0,"d":"0.00"},{"v":0,"d":"0.00"},{"v":0,"d":"0.00"}]
[142,"4-142","带形铜母线引下线 每相一片截面 1250mm2以下","10m/单相",null,2,4.63,375.03,179.89,{"v":153.75213675213675,"d":"153.75"},92.14,{"v":82.926,"d":"82.93"},{"v":180.01439999999997,"d":"180.01"},{"v":52.504200000000004,"d":"52.50"},{"v":0,"d":"0.00"},{"v":0,"d":"0.00"},{"v":0,"d":"0.00"},{"v":0,"d":"0.00"},{"v":0,"d":"0.00"}]
[143,"4-143","带形铜母线引下线 每相两片截面 1000mm2以下","10m/单相",null,2,8.24,667.44,264.83,{"v":226.35042735042734,"d":"226.35"},170.71,{"v":153.639,"d":"153.64"},{"v":320.3712,"d":"320.37"},{"v":93.44160000000002,"d":"93.44"},{"v":0,"d":"0.00"},{"v":0,"d":"0.00"},{"v":0,"d":"0.00"},{"v":0,"d":"0.00"},{"v":0,"d":"0.00"}]
[144,"4-144","带形铜母线引下线 每相两片截面 1250mm2以下","10m/单相",null,2,9.48,767.88,279.59,{"v":238.96581196581195,"d":"238.97"},178.56,{"v":160.704,"d":"160.70"},{"v":368.5824,"d":"368.58"},{"v":107.5032,"d":"107.50"},{"v":0,"d":"0.00"},{"v":0,"d":"0.00"},{"v":0,"d":"0.00"},{"v":0,"d":"0.00"},{"v":0,"d":"0.00"}]
[145,"4-145","带形铜母线引下线 每相三片截面 1000mm2以下","10m/单相",null,2,12.49,1011.69,408.26,{"v":348.94017094017096,"d":"348.94"},253.21,{"v":227.889,"d":"227.89"},{"v":485.6112,"d":"485.61"},{"v":141.63660000000002,"d":"141.64"},{"v":0,"d":"0.00"},{"v":0,"d":"0.00"},{"v":0,"d":"0.00"},{"v":0,"d":"0.00"},{"v":0,"d":"0.00"}]
[146,"4-146","带形铜母线引下线 每相三片截面 1250mm2以下","10m/单相",null,2,12.95,1048.95,428.94,{"v":366.61538461538464,"d":"366.62"},265.01,{"v":238.509,"d":"238.51"},{"v":503.496,"d":"503.50"},{"v":146.853,"d":"146.85"},{"v":0,"d":"0.00"},{"v":0,"d":"0.00"},{"v":0,"d":"0.00"},{"v":0,"d":"0.00"},{"v":0,"d":"0.00"}]
[147,"4-147","带形铜母线引下线 每相四片截面 1000mm2以下","10m/单相",null,2,16.78,1359.18,499.28,{"v":426.7350427350427,"d":"426.74"},335.75,{"v":302.175,"d":"302.18"},{"v":652.4064,"d":"652.41"},{"v":190.28520000000003,"d":"190.29"},{"v":0,"d":"0.00"},{"v":0,"d":"0.00"},{"v":0,"d":"0.00"},{"v":0,"d":"0.00"},{"v":0,"d":"0.00"}]
[148,"4-148","带形铜母线引下线 每相四片截面 1250mm2以下","10m/单相",null,2,17.68,1432.08,525.53,{"v":449.1709401709402,"d":"449.17"},351.43,{"v":316.28700000000003,"d":"316.29"},{"v":687.3983999999999,"d":"687.40"},{"v":200.49120000000002,"d":"200.49"},{"v":0,"d":"0.00"},{"v":0,"d":"0.00"},{"v":0,"d":"0.00"},{"v":0,"d":"0.00"},{"v":0,"d":"0.00"}]
[149,"4-149","带形铝母线引下线 每相一片截面 360mm2以下","10m/单相",null,2,1.81,146.61,47.27,{"v":40.401709401709404,"d":"40.40"},48.54,{"v":43.686,"d":"43.69"},{"v":70.3728,"d":"70.37"},{"v":20.525400000000005,"d":"20.53"},{"v":0,"d":"0.00"},{"v":0,"d":"0.00"},{"v":0,"d":"0.00"},{"v":0,"d":"0.00"},{"v":0,"d":"0.00"}]
[150,"4-150","带形铝母线引下线 每相一片截面 800mm2以下","10m/单相",null,2,2.58,{"v":208.98000000000002,"d":"208.98"},61.65,{"v":52.69230769230769,"d":"52.69"},68.45,{"v":61.605000000000004,"d":"61.61"},{"v":100.3104,"d":"100.31"},{"v":29.257200000000005,"d":"29.26"},{"v":0,"d":"0.00"},{"v":0,"d":"0.00"},{"v":0,"d":"0.00"},{"v":0,"d":"0.00"},{"v":0,"d":"0.00"}]
[151,"4-151","带形铝母线引下线 每相一片截面 1000mm2以下","10m/单相",null,2,{"v":3.1,"d":"3.10"},{"v":251.1,"d":"251.10"},107.81,{"v":92.14529914529915,"d":"92.15"},75.38,{"v":67.842,"d":"67.84"},{"v":120.52799999999999,"d":"120.53"},{"v":35.154,"d":"35.15"},{"v":0,"d":"0.00"},{"v":0,"d":"0.00"},{"v":0,"d":"0.00"},{"v":0,"d":"0.00"},{"v":0,"d":"0.00"}]
[152,"4-152","带形铝母线引下线 每相一片截面 1250mm2以下","10m/单相",null,2,3.31,268.11,109.63,{"v":93.7008547008547,"d":"93.70"},79.34,{"v":71.406,"d":"71.41"},{"v":128.6928,"d":"128.69"},{"v":37.5354,"d":"37.54"},{"v":0,"d":"0.00"},{"v":0,"d":"0.00"},{"v":0,"d":"0.00"},{"v":0,"d":"0.00"},{"v":0,"d":"0.00"}]
[153,"4-153","带形铝母线引下线 每相两片截面 1000mm2以下","10m/单相",null,2,5.88,476.28,141.62,{"v":121.04273504273506,"d":"121.04"},150.71,{"v":135.639,"d":"135.64"},{"v":228.6144,"d":"228.61"},{"v":66.67920000000001,"d":"66.68"},{"v":0,"d":"0.00"},{"v":0,"d":"0.00"},{"v":0,"d":"0.00"},{"v":0,"d":"0.00"},{"v":0,"d":"0.00"}]
[154,"4-154","带形铝母线引下线 每相两片截面 1250mm2以下","10m/单相",null,2,6.77,548.37,144.39,{"v":123.41025641025641,"d":"123.41"},158.56,{"v":142.704,"d":"142.70"},{"v":263.2176,"d":"263.22"},{"v":76.77180000000001,"d":"76.77"},{"v":0,"d":"0.00"},{"v":0,"d":"0.00"},{"v":0,"d":"0.00"},{"v":0,"d":"0.00"},{"v":0,"d":"0.00"}]
[155,"4-155","带形铝母线引下线 每相三片截面 1000mm2以下","10m/单相",null,2,8.92,722.52,224.44,{"v":191.82905982905984,"d":"191.83"},{"v":226.1,"d":"226.10"},203.49,{"v":346.8096,"d":"346.81"},{"v":101.15280000000001,"d":"101.15"},{"v":0,"d":"0.00"},{"v":0,"d":"0.00"},{"v":0,"d":"0.00"},{"v":0,"d":"0.00"},{"v":0,"d":"0.00"}]
[156,"4-156","带形铝母线引下线 每相三片截面 1250mm2以下","10m/单相",null,2,9.25,749.25,227.36,{"v":194.32478632478634,"d":"194.32"},{"v":237.9,"d":"237.90"},214.11,359.64,{"v":104.89500000000001,"d":"104.90"},{"v":0,"d":"0.00"},{"v":0,"d":"0.00"},{"v":0,"d":"0.00"},{"v":0,"d":"0.00"},{"v":0,"d":"0.00"}]
[157,"4-157","带形铝母线引下线 每相四片截面 1000mm2以下","10m/单相",null,2,11.99,971.19,257.05,{"v":219.70085470085473,"d":"219.70"},301.44,{"v":271.296,"d":"271.30"},{"v":466.1712,"d":"466.17"},{"v":135.96660000000003,"d":"135.97"},{"v":0,"d":"0.00"},{"v":0,"d":"0.00"},{"v":0,"d":"0.00"},{"v":0,"d":"0.00"},{"v":0,"d":"0.00"}]
[158,"4-158","带形铝母线引下线 每相四片截面 1250mm2以下","10m/单相",null,2,12.65,1024.65,260.91,{"v":223.00000000000003,"d":"223.00"},317.12,{"v":285.408,"d":"285.41"},{"v":491.83200000000005,"d":"491.83"},{"v":143.45100000000002,"d":"143.45"},{"v":0,"d":"0.00"},{"v":0,"d":"0.00"},{"v":0,"d":"0.00"},{"v":0,"d":"0.00"},{"v":0,"d":"0.00"}]
[159,"4-159","带形铜母线伸缩节头及铜过渡板 伸缩接头每相1片","个",null,2,0.67,54.27,39.19,{"v":33.495726495726494,"d":"33.50"},{"v":2.7,"d":"2.70"},2.43,{"v":26.0496,"d":"26.05"},{"v":7.597800000000001,"d":"7.60"},{"v":0,"d":"0.00"},{"v":0,"d":"0.00"},{"v":0,"d":"0.00"},{"v":0,"d":"0.00"},{"v":0,"d":"0.00"}]
[160,"4-160","带形铜母线伸缩节头及铜过渡板 伸缩接头每相2片","个",null,2,0.68,{"v":55.080000000000005,"d":"55.08"},42.72,{"v":36.51282051282051,"d":"36.51"},3.64,{"v":3.2760000000000002,"d":"3.28"},{"v":26.4384,"d":"26.44"},{"v":7.711200000000002,"d":"7.71"},{"v":0,"d":"0.00"},{"v":0,"d":"0.00"},{"v":0,"d":"0.00"},{"v":0,"d":"0.00"},{"v":0,"d":"0.00"}]
[161,"4-161","带形铜母线伸缩节头及铜过渡板 伸缩接头每相3片","个",null,2,{"v":0.8,"d":"0.80"},{"v":64.8,"d":"64.80"},49.05,{"v":41.92307692307692,"d":"41.92"},4.58,{"v":4.122,"d":"4.12"},{"v":31.104,"d":"31.10"},{"v":9.072000000000001,"d":"9.07"},{"v":0,"d":"0.00"},{"v":0,"d":"0.00"},{"v":0,"d":"0.00"},{"v":0,"d":"0.00"},{"v":0,"d":"0.00"}]
[162,"4-162","带形铜母线伸缩节头及铜过渡板 伸缩接头每相4片","个",null,2,0.94,76.14,63.64,{"v":54.3931623931624,"d":"54.39"},4.58,{"v":4.122,"d":"4.12"},{"v":36.5472,"d":"36.55"},{"v":10.659600000000001,"d":"10.66"},{"v":0,"d":"0.00"},{"v":0,"d":"0.00"},{"v":0,"d":"0.00"},{"v":0,"d":"0.00"},{"v":0,"d":"0.00"}]
[163,"4-163","带形铜母线伸缩节头及铜过渡板 伸缩接头每相8片","个",null,2,1.48,119.88,118.12,{"v":100.95726495726497,"d":"100.96"},7.16,{"v":6.444,"d":"6.44"},{"v":57.542399999999994,"d":"57.54"},{"v":16.7832,"d":"16.78"},{"v":0,"d":"0.00"},{"v":0,"d":"0.00"},{"v":0,"d":"0.00"},{"v":0,"d":"0.00"},{"v":0,"d":"0.00"}]
[164,"4-164","铜过渡板","块",null,2,0.55,{"v":44.550000000000004,"d":"44.55"},{"v":36.1,"d":"36.10"},{"v":30.85470085470086,"d":"30.85"},4.58,{"v":4.122,"d":"4.12"},{"v":21.384,"d":"21.38"},{"v":6.237000000000001,"d":"6.24"},{"v":0,"d":"0.00"},{"v":0,"d":"0.00"},{"v":0,"d":"0.00"},{"v":0,"d":"0.00"},{"v":0,"d":"0.00"}]
[165,"4-165","带形铝母线伸缩节头 每相1片","个",null,2,0.45,36.45,24.47,{"v":20.914529914529915,"d":"20.91"},{"v":2.7,"d":"2.70"},2.43,{"v":17.496000000000002,"d":"17.50"},{"v":5.103000000000001,"d":"5.10"},{"v":0,"d":"0.00"},{"v":0,"d":"0.00"},{"v":0,"d":"0.00"},{"v":0,"d":"0.00"},{"v":0,"d":"0.00"}]
[166,"4-166","带形铝母线伸缩节头 每相2片","个",null,2,0.55,{"v":44.550000000000004,"d":"44.55"},25.88,{"v":22.11965811965812,"d":"22.12"},3.64,{"v":3.2760000000000002,"d":"3.28"},{"v":21.384,"d":"21.38"},{"v":6.237000000000001,"d":"6.24"},{"v":0,"d":"0.00"},{"v":0,"d":"0.00"},{"v":0,"d":"0.00"},{"v":0,"d":"0.00"},{"v":0,"d":"0.00"}]
[167,"4-167","带形铝母线伸缩节头 每相3片","个",null,2,0.64,51.84,27.49,{"v":23.495726495726498,"d":"23.50"},4.58,{"v":4.122,"d":"4.12"},{"v":24.883200000000002,"d":"24.88"},{"v":7.257600000000001,"d":"7.26"},{"v":0,"d":"0.00"},{"v":0,"d":"0.00"},{"v":0,"d":"0.00"},{"v":0,"d":"0.00"},{"v":0,"d":"0.00"}]
[168,"4-168","带形铝母线伸缩节头 每相4片","个",null,2,0.75,60.75,41.48,{"v":35.452991452991455,"d":"35.45"},4.58,{"v":4.122,"d":"4.12"},29.16,{"v":8.505,"d":"8.51"},{"v":0,"d":"0.00"},{"v":0,"d":"0.00"},{"v":0,"d":"0.00"},{"v":0,"d":"0.00"},{"v":0,"d":"0.00"}]
[169,"4-169","带形铝母线伸缩节头 每相8片","个",null,2,1.18,95.58,81.15,{"v":69.35897435897436,"d":"69.36"},9.03,{"v":8.126999999999999,"d":"8.13"},{"v":45.8784,"d":"45.88"},{"v":13.381200000000002,"d":"13.38"},{"v":0,"d":"0.00"},{"v":0,"d":"0.00"},{"v":0,"d":"0.00"},{"v":0,"d":"0.00"},{"v":0,"d":"0.00"}]
[170,"4-170","槽形母线安装 2(100×45×5)以下","10m/单相",null,2,3.67,297.27,83.65,{"v":71.4957264957265,"d":"71.50"},60.33,{"v":54.297,"d":"54.30"},{"v":142.68959999999998,"d":"142.69"},{"v":41.6178,"d":"41.62"},{"v":0,"d":"0.00"},{"v":0,"d":"0.00"},{"v":0,"d":"0.00"},{"v":0,"d":"0.00"},{"v":0,"d":"0.00"}]
[171,"4-171","槽形母线安装 2(150×65×7)以下","10m/单相",null,2,4.22,341.82,95.04,{"v":81.23076923076924,"d":"81.23"},66.15,{"v":59.535000000000004,"d":"59.54"},{"v":164.0736,"d":"164.07"},{"v":47.854800000000004,"d":"47.85"},{"v":0,"d":"0.00"},{"v":0,"d":"0.00"},{"v":0,"d":"0.00"},{"v":0,"d":"0.00"},{"v":0,"d":"0.00"}]
[172,"4-172","槽形母线安装 2(200×90×12)以下","10m/单相",null,2,5.19,{"v":420.39000000000004,"d":"420.39"},111.57,{"v":95.35897435897436,"d":"95.36"},86.76,{"v":78.084,"d":"78.08"},{"v":201.7872,"d":"201.79"},{"v":58.85460000000001,"d":"58.85"},{"v":0,"d":"0.00"},{"v":0,"d":"0.00"},{"v":0,"d":"0.00"},{"v":0,"d":"0.00"},{"v":0,"d":"0.00"}]
[173,"4-173","槽形母线安装 2(250×115×12.5)以下","10m/单相",null,2,6.49,525.69,125.56,{"v":107.31623931623932,"d":"107.32"},95.22,{"v":85.69800000000001,"d":"85.70"},{"v":252.33120000000002,"d":"252.33"},{"v":73.59660000000001,"d":"73.60"},{"v":0,"d":"0.00"},{"v":0,"d":"0.00"},{"v":0,"d":"0.00"},{"v":0,"d":"0.00"},{"v":0,"d":"0.00"}]
[178,"4-178","与变压器连接(3个头) 2(100×45×5)以下","台",null,2,8.77,710.37,738.49,{"v":631.1880341880342,"d":"631.19"},19.53,{"v":17.577,"d":"17.58"},{"v":340.9776,"d":"340.98"},{"v":99.4518,"d":"99.45"},{"v":0,"d":"0.00"},{"v":0,"d":"0.00"},{"v":0,"d":"0.00"},{"v":0,"d":"0.00"},{"v":0,"d":"0.00"}]
[179,"4-179","与变压器连接(3个头) 2(150×65×7)以下","台",null,2,11.68,{"v":946.0799999999999,"d":"946.08"},745.57,{"v":637.2393162393163,"d":"637.24"},28.06,{"v":25.253999999999998,"d":"25.25"},{"v":454.11839999999995,"d":"454.12"},{"v":132.4512,"d":"132.45"},{"v":0,"d":"0.00"},{"v":0,"d":"0.00"},{"v":0,"d":"0.00"},{"v":0,"d":"0.00"},{"v":0,"d":"0.00"}]
[180,"4-180","与变压器连接(3个头) 2(200×90×12)以下","台",null,2,16.22,1313.82,753.39,{"v":643.9230769230769,"d":"643.92"},35.65,{"v":32.085,"d":"32.09"},{"v":630.6336,"d":"630.63"},{"v":183.9348,"d":"183.93"},{"v":0,"d":"0.00"},{"v":0,"d":"0.00"},{"v":0,"d":"0.00"},{"v":0,"d":"0.00"},{"v":0,"d":"0.00"}]
[181,"4-181","与变压器连接(3个头) 2(250×115×12.5)以下","台",null,2,17.52,1419.12,767.35,{"v":655.8547008547009,"d":"655.85"},47.07,{"v":42.363,"d":"42.36"},{"v":681.1775999999999,"d":"681.18"},{"v":198.67680000000001,"d":"198.68"},{"v":0,"d":"0.00"},{"v":0,"d":"0.00"},{"v":0,"d":"0.00"},{"v":0,"d":"0.00"},{"v":0,"d":"0.00"}]
[182,"4-182","与断路器连接(3个头) 2(100×45×5)以下","组",null,2,10.38,{"v":840.7800000000001,"d":"840.78"},1197.51,{"v":1023.5128205128206,"d":"1023.51"},37.09,{"v":33.38100000000001,"d":"33.38"},{"v":403.5744,"d":"403.57"},{"v":117.70920000000002,"d":"117.71"},{"v":0,"d":"0.00"},{"v":0,"d":"0.00"},{"v":0,"d":"0.00"},{"v":0,"d":"0.00"},{"v":0,"d":"0.00"}]
[183,"4-183","与断路器连接(3个头) 2(150×65×7)以下","组",null,2,13.31,{"v":1078.1100000000001,"d":"1078.11"},1216.36,{"v":1039.6239316239316,"d":"1039.62"},46.54,{"v":41.886,"d":"41.89"},{"v":517.4928,"d":"517.49"},{"v":150.93540000000004,"d":"150.94"},{"v":0,"d":"0.00"},{"v":0,"d":"0.00"},{"v":0,"d":"0.00"},{"v":0,"d":"0.00"},{"v":0,"d":"0.00"}]
[184,"4-184","与断路器连接(3个头) 2(200×90×12)以下","组",null,2,17.52,1419.12,1241.12,{"v":1060.7863247863247,"d":"1060.79"},55.99,{"v":50.391000000000005,"d":"50.39"},{"v":681.1775999999999,"d":"681.18"},{"v":198.67680000000001,"d":"198.68"},{"v":0,"d":"0.00"},{"v":0,"d":"0.00"},{"v":0,"d":"0.00"},{"v":0,"d":"0.00"},{"v":0,"d":"0.00"}]
[185,"4-185","与断路器连接(3个头) 2(250×115×12.5)以下","组",null,2,19.14,{"v":1550.3400000000001,"d":"1550.34"},1259.57,{"v":1076.5555555555557,"d":"1076.56"},65.68,{"v":59.11200000000001,"d":"59.11"},{"v":744.1632000000001,"d":"744.16"},{"v":217.04760000000005,"d":"217.05"},{"v":0,"d":"0.00"},{"v":0,"d":"0.00"},{"v":0,"d":"0.00"},{"v":0,"d":"0.00"},{"v":0,"d":"0.00"}]
[186,"4-186","与隔离开关连接(3个头) 2(100×45×5)以下","组",null,2,9.73,788.13,1262.31,{"v":1078.897435897436,"d":"1078.90"},37.09,{"v":33.38100000000001,"d":"33.38"},{"v":378.3024,"d":"378.30"},{"v":110.33820000000001,"d":"110.34"},{"v":0,"d":"0.00"},{"v":0,"d":"0.00"},{"v":0,"d":"0.00"},{"v":0,"d":"0.00"},{"v":0,"d":"0.00"}]
[187,"4-187","与隔离开关连接(3个头) 2(150×65×7)以下","组",null,2,12.65,1024.65,1281.16,{"v":1095.008547008547,"d":"1095.01"},46.54,{"v":41.886,"d":"41.89"},{"v":491.83200000000005,"d":"491.83"},{"v":143.45100000000002,"d":"143.45"},{"v":0,"d":"0.00"},{"v":0,"d":"0.00"},{"v":0,"d":"0.00"},{"v":0,"d":"0.00"},{"v":0,"d":"0.00"}]
[188,"4-188","与隔离开关连接(3个头) 2(200×90×12)以下","组",null,2,16.88,1367.28,1305.92,{"v":1116.1709401709404,"d":"1116.17"},55.99,{"v":50.391000000000005,"d":"50.39"},{"v":656.2944,"d":"656.29"},{"v":191.41920000000002,"d":"191.42"},{"v":0,"d":"0.00"},{"v":0,"d":"0.00"},{"v":0,"d":"0.00"},{"v":0,"d":"0.00"},{"v":0,"d":"0.00"}]
[189,"4-189","与隔离开关连接(3个头) 2(250×115×12.5)以下","组",null,2,18.49,{"v":1497.6899999999998,"d":"1497.69"},1324.37,{"v":1131.940170940171,"d":"1131.94"},65.68,{"v":59.11200000000001,"d":"59.11"},{"v":718.8911999999999,"d":"718.89"},{"v":209.6766,"d":"209.68"},{"v":0,"d":"0.00"},{"v":0,"d":"0.00"},{"v":0,"d":"0.00"},{"v":0,"d":"0.00"},{"v":0,"d":"0.00"}]
[190,"4-190","共箱母线安装 6~10kV铜母线(箱体/导体) 900×500 3×(100×8)","10m",null,2,23.58,{"v":1909.9799999999998,"d":"1909.98"},1032.92,{"v":882.8376068376069,"d":"882.84"},{"v":2416,"d":"2416.00"},{"v":2174.4,"d":"2174.40"},{"v":916.7903999999999,"d":"916.79"},{"v":267.3972,"d":"267.40"},{"v":0,"d":"0.00"},{"v":0,"d":"0.00"},{"v":0,"d":"0.00"},{"v":0,"d":"0.00"},{"v":0,"d":"0.00"}]
[191,"4-191","共箱母线安装 6~10kV铜母线(箱体/导体) 1000×550 3×(100×10)","10m",null,2,24.52,1986.12,1057.94,{"v":904.2222222222223,"d":"904.22"},2650.76,{"v":2385.684,"d":"2385.68"},{"v":953.3376,"d":"953.34"},{"v":278.0568,"d":"278.06"},{"v":0,"d":"0.00"},{"v":0,"d":"0.00"},{"v":0,"d":"0.00"},{"v":0,"d":"0.00"},{"v":0,"d":"0.00"}]
[192,"4-192","共箱母线安装 6~10kV铜母线(箱体/导体) 1100×600 3×2(100×10)","10m",null,2,28.04,2271.24,1110.24,{"v":948.923076923077,"d":"948.92"},2650.76,{"v":2385.684,"d":"2385.68"},{"v":1090.1951999999999,"d":"1090.20"},{"v":317.9736,"d":"317.97"},{"v":0,"d":"0.00"},{"v":0,"d":"0.00"},{"v":0,"d":"0.00"},{"v":0,"d":"0.00"},{"v":0,"d":"0.00"}]
[193,"4-193","共箱母线安装 6~10kV铜母线(箱体/导体) 1200×650 3×3(100×10)","10m",null,2,31.32,2536.92,1187.11,{"v":1014.6239316239316,"d":"1014.62"},2650.76,{"v":2385.684,"d":"2385.68"},{"v":1217.7216,"d":"1217.72"},{"v":355.16880000000003,"d":"355.17"},{"v":0,"d":"0.00"},{"v":0,"d":"0.00"},{"v":0,"d":"0.00"},{"v":0,"d":"0.00"},{"v":0,"d":"0.00"}]
[194,"4-194","共箱母线安装 6~10kV铝母线(箱体/导体) 900×500 3×(120×10)","10m",null,2,22.52,1824.12,965.68,{"v":825.3675213675214,"d":"825.37"},2283.79,{"v":2055.411,"d":"2055.41"},{"v":875.5776,"d":"875.58"},{"v":255.3768,"d":"255.38"},{"v":0,"d":"0.00"},{"v":0,"d":"0.00"},{"v":0,"d":"0.00"},{"v":0,"d":"0.00"},{"v":0,"d":"0.00"}]
[195,"4-195","共箱母线安装 6~10kV铝母线(箱体/导体) 1000×550 3×2(120×10)","10m",null,2,24.01,{"v":1944.8100000000002,"d":"1944.81"},1008.88,{"v":862.2905982905984,"d":"862.29"},2467.38,{"v":2220.6420000000003,"d":"2220.64"},{"v":933.5088000000001,"d":"933.51"},{"v":272.27340000000004,"d":"272.27"},{"v":0,"d":"0.00"},{"v":0,"d":"0.00"},{"v":0,"d":"0.00"},{"v":0,"d":"0.00"},{"v":0,"d":"0.00"}]
[196,"4-196","共箱母线安装 6~10kV铝母线(箱体/导体) 1100×600 3×3(120×10)","10m",null,2,25.85,2093.85,1064.47,{"v":909.8034188034189,"d":"909.80"},2595.75,{"v":2336.175,"d":"2336.18"},{"v":1005.0479999999999,"d":"1005.05"},{"v":293.139,"d":"293.14"},{"v":0,"d":"0.00"},{"v":0,"d":"0.00"},{"v":0,"d":"0.00"},{"v":0,"d":"0.00"},{"v":0,"d":"0.00"}]
[197,"4-197","共箱母线安装 6~10kV铝母线(箱体/导体) 1200×650 3×4(120×10)","10m",null,2,28.01,2268.81,1131.61,{"v":967.1880341880342,"d":"967.19"},2650.76,{"v":2385.684,"d":"2385.68"},{"v":1089.0288,"d":"1089.03"},{"v":317.6334,"d":"317.63"},{"v":0,"d":"0.00"},{"v":0,"d":"0.00"},{"v":0,"d":"0.00"},{"v":0,"d":"0.00"},{"v":0,"d":"0.00"}]
[198,"4-198","低压封闭式插接母线槽安装 每相电流400A以下","10m",null,2,2.16,174.96,164.41,{"v":140.52136752136752,"d":"140.52"},64.82,{"v":58.337999999999994,"d":"58.34"},{"v":83.9808,"d":"83.98"},{"v":24.494400000000002,"d":"24.49"},{"v":0,"d":"0.00"},{"v":0,"d":"0.00"},{"v":0,"d":"0.00"},{"v":0,"d":"0.00"},{"v":0,"d":"0.00"}]
[199,"4-199","低压封闭式插接母线槽安装 每相电流800A以下","10m",null,2,2.88,233.28,174.27,{"v":148.94871794871796,"d":"148.95"},81.72,{"v":73.548,"d":"73.55"},{"v":111.9744,"d":"111.97"},{"v":32.659200000000006,"d":"32.66"},{"v":0,"d":"0.00"},{"v":0,"d":"0.00"},{"v":0,"d":"0.00"},{"v":0,"d":"0.00"},{"v":0,"d":"0.00"}]
[200,"4-200","低压封闭式插接母线槽安装 每相电流1250A以下","10m",null,2,{"v":3.6,"d":"3.60"},{"v":291.6,"d":"291.60"},217.55,{"v":185.94017094017096,"d":"185.94"},93.05,{"v":83.745,"d":"83.75"},{"v":139.96800000000002,"d":"139.97"},{"v":40.824000000000005,"d":"40.82"},{"v":0,"d":"0.00"},{"v":0,"d":"0.00"},{"v":0,"d":"0.00"},{"v":0,"d":"0.00"},{"v":0,"d":"0.00"}]
[201,"4-201","低压封闭式插接母线槽安装 每相电流2000A以下","10m",null,2,{"v":5.4,"d":"5.40"},{"v":437.40000000000003,"d":"437.40"},269.69,{"v":230.50427350427353,"d":"230.50"},98.63,{"v":88.767,"d":"88.77"},{"v":209.952,"d":"209.95"},{"v":61.23600000000001,"d":"61.24"},{"v":0,"d":"0.00"},{"v":0,"d":"0.00"},{"v":0,"d":"0.00"},{"v":0,"d":"0.00"},{"v":0,"d":"0.00"}]
[202,"4-202","低压封闭式插接母线槽安装 每相电流4000A以下","10m",null,2,7.39,{"v":598.5899999999999,"d":"598.59"},315.64,{"v":269.77777777777777,"d":"269.78"},115.54,{"v":103.986,"d":"103.99"},{"v":287.32319999999993,"d":"287.32"},{"v":83.8026,"d":"83.80"},{"v":0,"d":"0.00"},{"v":0,"d":"0.00"},{"v":0,"d":"0.00"},{"v":0,"d":"0.00"},{"v":0,"d":"0.00"}]
[203,"4-203","分线箱 电流100A以下","台",null,2,0.61,49.41,{"v":33.3,"d":"33.30"},{"v":28.46153846153846,"d":"28.46"},{"v":0,"d":"0.00"},{"v":0,"d":"0.00"},{"v":23.7168,"d":"23.72"},{"v":6.9174,"d":"6.92"},{"v":0,"d":"0.00"},{"v":0,"d":"0.00"},{"v":0,"d":"0.00"},{"v":0,"d":"0.00"},{"v":0,"d":"0.00"}]
[204,"4-204","分线箱 电流315A以下","台",null,2,0.92,{"v":74.52000000000001,"d":"74.52"},{"v":33.3,"d":"33.30"},{"v":28.46153846153846,"d":"28.46"},{"v":0,"d":"0.00"},{"v":0,"d":"0.00"},{"v":35.769600000000004,"d":"35.77"},{"v":10.432800000000002,"d":"10.43"},{"v":0,"d":"0.00"},{"v":0,"d":"0.00"},{"v":0,"d":"0.00"},{"v":0,"d":"0.00"},{"v":0,"d":"0.00"}]
[205,"4-205","分线箱 电流630A以下","台",null,2,1.04,{"v":84.24000000000001,"d":"84.24"},34.26,{"v":29.28205128205128,"d":"29.28"},{"v":0,"d":"0.00"},{"v":0,"d":"0.00"},{"v":40.4352,"d":"40.44"},{"v":11.793600000000003,"d":"11.79"},{"v":0,"d":"0.00"},{"v":0,"d":"0.00"},{"v":0,"d":"0.00"},{"v":0,"d":"0.00"},{"v":0,"d":"0.00"}]
[206,"4-206","分线箱 电流1000A以下","台",null,2,{"v":1.3,"d":"1.30"},{"v":105.3,"d":"105.30"},{"v":34.4,"d":"34.40"},{"v":29.401709401709404,"d":"29.40"},{"v":0,"d":"0.00"},{"v":0,"d":"0.00"},{"v":50.544,"d":"50.54"},{"v":14.742,"d":"14.74"},{"v":0,"d":"0.00"},{"v":0,"d":"0.00"},{"v":0,"d":"0.00"},{"v":0,"d":"0.00"},{"v":0,"d":"0.00"}]
[207,"4-207","铜母线安装 2500mm2以内","t",null,2,33.12,2682.72,1799.76,{"v":1538.2564102564104,"d":"1538.26"},907.04,{"v":816.336,"d":"816.34"},{"v":1287.7055999999998,"d":"1287.71"},{"v":375.5808,"d":"375.58"},{"v":0,"d":"0.00"},{"v":0,"d":"0.00"},{"v":0,"d":"0.00"},{"v":0,"d":"0.00"},{"v":0,"d":"0.00"}]
[208,"4-208","铜母线安装 3500mm2以内","t",null,2,29.52,2391.12,2029.06,{"v":1734.2393162393164,"d":"1734.24"},1573.07,{"v":1415.763,"d":"1415.76"},{"v":1147.7376,"d":"1147.74"},{"v":334.7568,"d":"334.76"},{"v":0,"d":"0.00"},{"v":0,"d":"0.00"},{"v":0,"d":"0.00"},{"v":0,"d":"0.00"},{"v":0,"d":"0.00"}]
[209,"4-209","铜母线安装 5000mm2以内","t",null,2,26.64,2157.84,1976.39,{"v":1689.2222222222224,"d":"1689.22"},{"v":2981.2,"d":"2981.20"},2683.08,{"v":1035.7632,"d":"1035.76"},{"v":302.09760000000006,"d":"302.10"},{"v":0,"d":"0.00"},{"v":0,"d":"0.00"},{"v":0,"d":"0.00"},{"v":0,"d":"0.00"},{"v":0,"d":"0.00"}]
[210,"4-210","铜母线安装 7500mm2以内","t",null,2,25.52,2067.12,1969.69,{"v":1683.4957264957266,"d":"1683.50"},2982.91,{"v":2684.619,"d":"2684.62"},{"v":992.2176,"d":"992.22"},{"v":289.3968,"d":"289.40"},{"v":0,"d":"0.00"},{"v":0,"d":"0.00"},{"v":0,"d":"0.00"},{"v":0,"d":"0.00"},{"v":0,"d":"0.00"}]
[211,"4-211","铝母线安装(不分规格) 铝电解","t",null,2,20.88,1691.28,325.14,{"v":277.8974358974359,"d":"277.90"},403.06,{"v":362.754,"d":"362.75"},{"v":811.8144,"d":"811.81"},{"v":236.77920000000003,"d":"236.78"},{"v":0,"d":"0.00"},{"v":0,"d":"0.00"},{"v":0,"d":"0.00"},{"v":0,"d":"0.00"},{"v":0,"d":"0.00"}]
[212,"4-212","铝母线安装(不分规格) 镁电解","t",null,2,29.52,2391.12,1107.55,{"v":946.6239316239316,"d":"946.62"},978.85,{"v":880.965,"d":"880.97"},{"v":1147.7376,"d":"1147.74"},{"v":334.7568,"d":"334.76"},{"v":0,"d":"0.00"},{"v":0,"d":"0.00"},{"v":0,"d":"0.00"},{"v":0,"d":"0.00"},{"v":0,"d":"0.00"}]
[213,"4-213","铝母线安装(不分规格) 石墨化电解","t",null,2,49.68,4024.08,1593.76,{"v":1362.1880341880342,"d":"1362.19"},1580.25,{"v":1422.2250000000001,"d":"1422.23"},{"v":1931.5584,"d":"1931.56"},{"v":563.3712,"d":"563.37"},{"v":0,"d":"0.00"},{"v":0,"d":"0.00"},{"v":0,"d":"0.00"},{"v":0,"d":"0.00"},{"v":0,"d":"0.00"}]
[214,"4-214","铜母线伸缩器制作、安装 3000mm2以内","个",null,2,1.92,{"v":155.51999999999998,"d":"155.52"},136.35,{"v":116.53846153846155,"d":"116.54"},78.71,{"v":70.839,"d":"70.84"},{"v":74.64959999999999,"d":"74.65"},{"v":21.7728,"d":"21.77"},{"v":0,"d":"0.00"},{"v":0,"d":"0.00"},{"v":0,"d":"0.00"},{"v":0,"d":"0.00"},{"v":0,"d":"0.00"}]
[215,"4-215","铜母线伸缩器制作、安装 5000mm2以内","个",null,2,2.33,{"v":188.73000000000002,"d":"188.73"},214.15,{"v":183.03418803418805,"d":"183.03"},98.81,{"v":88.929,"d":"88.93"},{"v":90.5904,"d":"90.59"},{"v":26.422200000000004,"d":"26.42"},{"v":0,"d":"0.00"},{"v":0,"d":"0.00"},{"v":0,"d":"0.00"},{"v":0,"d":"0.00"},{"v":0,"d":"0.00"}]
[216,"4-216","铜母线伸缩器制作、安装 7500mm2以内","个",null,2,2.65,214.65,263.12,{"v":224.8888888888889,"d":"224.89"},122.63,{"v":110.367,"d":"110.37"},{"v":103.032,"d":"103.03"},{"v":30.051000000000002,"d":"30.05"},{"v":0,"d":"0.00"},{"v":0,"d":"0.00"},{"v":0,"d":"0.00"},{"v":0,"d":"0.00"},{"v":0,"d":"0.00"}]
[217,"4-217","铝伸缩器制作、安装 10000mm2以下","个",null,2,1.74,140.94,188.34,{"v":160.97435897435898,"d":"160.97"},67.85,{"v":61.065,"d":"61.07"},{"v":67.6512,"d":"67.65"},{"v":19.7316,"d":"19.73"},{"v":0,"d":"0.00"},{"v":0,"d":"0.00"},{"v":0,"d":"0.00"},{"v":0,"d":"0.00"},{"v":0,"d":"0.00"}]
[239,"4-239","穿墙套管安装 电压10kV以下","个",null,2,0.21,{"v":17.009999999999998,"d":"17.01"},24.88,{"v":21.264957264957264,"d":"21.26"},5.01,{"v":4.509,"d":"4.51"},{"v":8.1648,"d":"8.16"},{"v":2.3813999999999997,"d":"2.38"},{"v":0,"d":"0.00"},{"v":0,"d":"0.00"},{"v":0,"d":"0.00"},{"v":0,"d":"0.00"},{"v":0,"d":"0.00"}]
[240,"4-240","控制屏安装","台",null,2,3.41,{"v":276.21000000000004,"d":"276.21"},58.69,{"v":50.162393162393165,"d":"50.16"},67.42,{"v":60.678000000000004,"d":"60.68"},{"v":132.5808,"d":"132.58"},{"v":38.66940000000001,"d":"38.67"},{"v":0,"d":"0.00"},{"v":0,"d":"0.00"},{"v":0,"d":"0.00"},{"v":0,"d":"0.00"},{"v":0,"d":"0.00"}]
[241,"4-241","继电、信号屏安装","台",null,2,4.19,{"v":339.39000000000004,"d":"339.39"},67.36,{"v":57.572649572649574,"d":"57.57"},67.42,{"v":60.678000000000004,"d":"60.68"},{"v":162.90720000000002,"d":"162.91"},{"v":47.51460000000001,"d":"47.51"},{"v":0,"d":"0.00"},{"v":0,"d":"0.00"},{"v":0,"d":"0.00"},{"v":0,"d":"0.00"},{"v":0,"d":"0.00"}]
[242,"4-242","模拟屏安装 宽1m以内","台",null,2,8.28,670.68,75.96,{"v":64.92307692307692,"d":"64.92"},151.39,{"v":136.251,"d":"136.25"},{"v":321.92639999999994,"d":"321.93"},{"v":93.8952,"d":"93.90"},{"v":0,"d":"0.00"},{"v":0,"d":"0.00"},{"v":0,"d":"0.00"},{"v":0,"d":"0.00"},{"v":0,"d":"0.00"}]
[243,"4-243","模拟屏安装 宽2m以内","台",null,2,13.25,1073.25,119.89,{"v":102.47008547008548,"d":"102.47"},224.42,{"v":201.97799999999998,"d":"201.98"},515.16,{"v":150.25500000000002,"d":"150.26"},{"v":0,"d":"0.00"},{"v":0,"d":"0.00"},{"v":0,"d":"0.00"},{"v":0,"d":"0.00"},{"v":0,"d":"0.00"}]
[244,"4-244","配电(电源)屏 低压开关柜安装","台",null,2,3.41,{"v":276.21000000000004,"d":"276.21"},55.44,{"v":47.38461538461539,"d":"47.38"},67.42,{"v":60.678000000000004,"d":"60.68"},{"v":132.5808,"d":"132.58"},{"v":38.66940000000001,"d":"38.67"},{"v":0,"d":"0.00"},{"v":0,"d":"0.00"},{"v":0,"d":"0.00"},{"v":0,"d":"0.00"},{"v":0,"d":"0.00"}]
[245,"4-245","弱电控制返回屏安装","台",null,2,{"v":3.6,"d":"3.60"},{"v":291.6,"d":"291.60"},42.04,{"v":35.93162393162393,"d":"35.93"},67.42,{"v":60.678000000000004,"d":"60.68"},{"v":139.96800000000002,"d":"139.97"},{"v":40.824000000000005,"d":"40.82"},{"v":0,"d":"0.00"},{"v":0,"d":"0.00"},{"v":0,"d":"0.00"},{"v":0,"d":"0.00"},{"v":0,"d":"0.00"}]
[246,"4-246","箱式配电室安装（环网柜）","10t",null,2,47.38,3837.78,839.55,{"v":717.5641025641025,"d":"717.56"},464.23,{"v":417.807,"d":"417.81"},{"v":1842.1344,"d":"1842.13"},{"v":537.2892,"d":"537.29"},{"v":0,"d":"0.00"},{"v":0,"d":"0.00"},{"v":0,"d":"0.00"},{"v":0,"d":"0.00"},{"v":0,"d":"0.00"}]
[255,"4-255","低压电容器柜安装","台",null,2,2.28,{"v":184.67999999999998,"d":"184.68"},50.75,{"v":43.37606837606838,"d":"43.38"},81.63,{"v":73.467,"d":"73.47"},{"v":88.64639999999999,"d":"88.65"},{"v":25.8552,"d":"25.86"},{"v":0,"d":"0.00"},{"v":0,"d":"0.00"},{"v":0,"d":"0.00"},{"v":0,"d":"0.00"},{"v":0,"d":"0.00"}]
[258,"4-258","蓄电池屏(柜)安装","台",null,2,5.39,436.59,65.41,{"v":55.90598290598291,"d":"55.91"},44.41,{"v":39.969,"d":"39.97"},{"v":209.56319999999997,"d":"209.56"},{"v":61.122600000000006,"d":"61.12"},{"v":0,"d":"0.00"},{"v":0,"d":"0.00"},{"v":0,"d":"0.00"},{"v":0,"d":"0.00"},{"v":0,"d":"0.00"}]
[259,"4-259","直流馈电屏安装","台",null,2,2.92,{"v":236.51999999999998,"d":"236.52"},39.94,{"v":34.136752136752136,"d":"34.14"},37.91,{"v":34.119,"d":"34.12"},{"v":113.52959999999999,"d":"113.53"},{"v":33.1128,"d":"33.11"},{"v":0,"d":"0.00"},{"v":0,"d":"0.00"},{"v":0,"d":"0.00"},{"v":0,"d":"0.00"},{"v":0,"d":"0.00"}]
[260,"4-260","事故照明切换屏安装","台",null,2,2.59,209.79,31.54,{"v":26.957264957264957,"d":"26.96"},57.84,{"v":52.056000000000004,"d":"52.06"},{"v":100.69919999999999,"d":"100.70"},{"v":29.370600000000003,"d":"29.37"},{"v":0,"d":"0.00"},{"v":0,"d":"0.00"},{"v":0,"d":"0.00"},{"v":0,"d":"0.00"},{"v":0,"d":"0.00"}]
[261,"4-261","屏边安装","台",null,2,0.23,{"v":18.630000000000003,"d":"18.63"},8.25,{"v":7.051282051282052,"d":"7.05"},{"v":0,"d":"0.00"},{"v":0,"d":"0.00"},{"v":8.942400000000001,"d":"8.94"},{"v":2.6082000000000005,"d":"2.61"},{"v":0,"d":"0.00"},{"v":0,"d":"0.00"},{"v":0,"d":"0.00"},{"v":0,"d":"0.00"},{"v":0,"d":"0.00"}]
[262,"4-262","控制台安装 1m以内","台",null,2,4.13,334.53,48.66,{"v":41.58974358974359,"d":"41.59"},57.84,{"v":52.056000000000004,"d":"52.06"},{"v":160.57439999999997,"d":"160.57"},{"v":46.8342,"d":"46.83"},{"v":0,"d":"0.00"},{"v":0,"d":"0.00"},{"v":0,"d":"0.00"},{"v":0,"d":"0.00"},{"v":0,"d":"0.00"}]
[263,"4-263","控制台安装 2m以内","台",null,2,6.91,559.71,83.18,{"v":71.0940170940171,"d":"71.09"},93.44,{"v":84.096,"d":"84.10"},{"v":268.6608,"d":"268.66"},{"v":78.35940000000001,"d":"78.36"},{"v":0,"d":"0.00"},{"v":0,"d":"0.00"},{"v":0,"d":"0.00"},{"v":0,"d":"0.00"},{"v":0,"d":"0.00"}]
[264,"4-264","控制台安装 集中控制台2-4m","台",null,2,12.96,1049.76,147.15,{"v":125.76923076923079,"d":"125.77"},179.37,{"v":161.43300000000002,"d":"161.43"},{"v":503.8848,"d":"503.88"},{"v":146.96640000000002,"d":"146.97"},{"v":0,"d":"0.00"},{"v":0,"d":"0.00"},{"v":0,"d":"0.00"},{"v":0,"d":"0.00"},{"v":0,"d":"0.00"}]
[265,"4-265","控制箱安装","台",null,2,1.44,116.64,34.02,{"v":29.07692307692308,"d":"29.08"},41.35,{"v":37.215,"d":"37.22"},{"v":55.9872,"d":"55.99"},{"v":16.329600000000003,"d":"16.33"},{"v":0,"d":"0.00"},{"v":0,"d":"0.00"},{"v":0,"d":"0.00"},{"v":0,"d":"0.00"},{"v":0,"d":"0.00"}]
[266,"4-266","成套配电箱安装 落地式","台",null,2,2.78,{"v":225.17999999999998,"d":"225.18"},37.41,{"v":31.974358974358974,"d":"31.97"},67.42,{"v":60.678000000000004,"d":"60.68"},{"v":108.08639999999998,"d":"108.09"},{"v":31.5252,"d":"31.53"},{"v":0,"d":"0.00"},{"v":0,"d":"0.00"},{"v":0,"d":"0.00"},{"v":0,"d":"0.00"},{"v":0,"d":"0.00"}]
[267,"4-267","成套配电箱安装 悬挂嵌入式 半周长0.5m","台",null,2,1.15,{"v":93.14999999999999,"d":"93.15"},34.79,{"v":29.735042735042736,"d":"29.74"},{"v":0,"d":"0.00"},{"v":0,"d":"0.00"},{"v":44.711999999999996,"d":"44.71"},{"v":13.041,"d":"13.04"},{"v":0,"d":"0.00"},{"v":0,"d":"0.00"},{"v":0,"d":"0.00"},{"v":0,"d":"0.00"},{"v":0,"d":"0.00"}]
[268,"4-268","成套配电箱安装 悬挂嵌入式 半周长1m","台",null,2,1.38,{"v":111.77999999999999,"d":"111.78"},40.11,{"v":34.282051282051285,"d":"34.28"},{"v":0,"d":"0.00"},{"v":0,"d":"0.00"},{"v":53.65439999999999,"d":"53.65"},{"v":15.6492,"d":"15.65"},{"v":0,"d":"0.00"},{"v":0,"d":"0.00"},{"v":0,"d":"0.00"},{"v":0,"d":"0.00"},{"v":0,"d":"0.00"}]
[269,"4-269","成套配电箱安装 悬挂嵌入式 半周长1.5m","台",null,2,1.76,142.56,44.21,{"v":37.78632478632479,"d":"37.79"},{"v":0,"d":"0.00"},{"v":0,"d":"0.00"},{"v":68.4288,"d":"68.43"},{"v":19.9584,"d":"19.96"},{"v":0,"d":"0.00"},{"v":0,"d":"0.00"},{"v":0,"d":"0.00"},{"v":0,"d":"0.00"},{"v":0,"d":"0.00"}]
[270,"4-270","成套配电箱安装 悬挂嵌入式 半周长2.5m","台",null,2,2.14,173.34,35.97,{"v":30.743589743589745,"d":"30.74"},5.01,{"v":4.509,"d":"4.51"},{"v":83.2032,"d":"83.20"},{"v":24.2676,"d":"24.27"},{"v":0,"d":"0.00"},{"v":0,"d":"0.00"},{"v":0,"d":"0.00"},{"v":0,"d":"0.00"},{"v":0,"d":"0.00"}]
[272,"4-272","控制开关安装 自动空气开关（DZ装置式）","个",null,2,0.77,{"v":62.370000000000005,"d":"62.37"},{"v":11.5,"d":"11.50"},{"v":9.82905982905983,"d":"9.83"},null,{"v":0,"d":"0.00"},{"v":29.9376,"d":"29.94"},{"v":8.731800000000002,"d":"8.73"},{"v":0,"d":"0.00"},{"v":0,"d":"0.00"},{"v":0,"d":"0.00"},{"v":0,"d":"0.00"},{"v":0,"d":"0.00"}]
[273,"4-273","控制开关安装 自动空气开关（DW万能式）","个",null,2,2.26,{"v":183.05999999999997,"d":"183.06"},24.83,{"v":21.22222222222222,"d":"21.22"},null,{"v":0,"d":"0.00"},{"v":87.86879999999998,"d":"87.87"},{"v":25.6284,"d":"25.63"},{"v":0,"d":"0.00"},{"v":0,"d":"0.00"},{"v":0,"d":"0.00"},{"v":0,"d":"0.00"},{"v":0,"d":"0.00"}]
[280,"4-280","组合控制开关（普通型）","个",null,2,0.23,{"v":18.630000000000003,"d":"18.63"},3.41,{"v":2.914529914529915,"d":"2.91"},null,{"v":0,"d":"0.00"},{"v":8.942400000000001,"d":"8.94"},{"v":2.6082000000000005,"d":"2.61"},{"v":0,"d":"0.00"},{"v":0,"d":"0.00"},{"v":0,"d":"0.00"},{"v":0,"d":"0.00"},{"v":0,"d":"0.00"}]
[281,"4-281","组合控制开关（防爆型）","个",null,2,0.34,{"v":27.540000000000003,"d":"27.54"},13.64,{"v":11.65811965811966,"d":"11.66"},0.98,{"v":0.882,"d":"0.88"},{"v":13.2192,"d":"13.22"},{"v":3.855600000000001,"d":"3.86"},{"v":0,"d":"0.00"},{"v":0,"d":"0.00"},{"v":0,"d":"0.00"},{"v":0,"d":"0.00"},{"v":0,"d":"0.00"}]
[282,"4-282","万能转换开关","个",null,2,0.61,49.41,{"v":6.1,"d":"6.10"},{"v":5.213675213675214,"d":"5.21"},null,{"v":0,"d":"0.00"},{"v":23.7168,"d":"23.72"},{"v":6.9174,"d":"6.92"},{"v":0,"d":"0.00"},{"v":0,"d":"0.00"},{"v":0,"d":"0.00"},{"v":0,"d":"0.00"},{"v":0,"d":"0.00"}]
[286,"4-286","控制开关安装 漏电保护开关 组合式 单相10A","个",null,2,1.26,102.06,14.34,{"v":12.256410256410257,"d":"12.26"},null,{"v":0,"d":"0.00"},{"v":48.9888,"d":"48.99"},{"v":14.288400000000001,"d":"14.29"},{"v":0,"d":"0.00"},{"v":0,"d":"0.00"},{"v":0,"d":"0.00"},{"v":0,"d":"0.00"},{"v":0,"d":"0.00"}]
[287,"4-287","控制开关安装 漏电保护开关 组合式 单相20A","个",null,2,1.68,{"v":136.07999999999998,"d":"136.08"},17.08,{"v":14.598290598290598,"d":"14.60"},null,{"v":0,"d":"0.00"},{"v":65.3184,"d":"65.32"},{"v":19.051199999999998,"d":"19.05"},{"v":0,"d":"0.00"},{"v":0,"d":"0.00"},{"v":0,"d":"0.00"},{"v":0,"d":"0.00"},{"v":0,"d":"0.00"}]
[289,"4-289","低压熔断器安装 瓷插螺旋式","个",null,2,0.12,{"v":9.719999999999999,"d":"9.72"},7.06,{"v":6.034188034188034,"d":"6.03"},{"v":0,"d":"0.00"},{"v":0,"d":"0.00"},{"v":4.6655999999999995,"d":"4.67"},{"v":1.3608,"d":"1.36"},{"v":0,"d":"0.00"},{"v":0,"d":"0.00"},{"v":0,"d":"0.00"},{"v":0,"d":"0.00"},{"v":0,"d":"0.00"}]
[290,"4-290","低压熔断器安装 管式","个",null,2,0.54,43.74,7.61,{"v":6.504273504273505,"d":"6.50"},{"v":0,"d":"0.00"},{"v":0,"d":"0.00"},{"v":20.9952,"d":"21.00"},{"v":6.123600000000001,"d":"6.12"},{"v":0,"d":"0.00"},{"v":0,"d":"0.00"},{"v":0,"d":"0.00"},{"v":0,"d":"0.00"},{"v":0,"d":"0.00"}]
[291,"4-291","低压熔断器安装 防爆式","个",null,2,0.23,{"v":18.630000000000003,"d":"18.63"},{"v":12.6,"d":"12.60"},{"v":10.76923076923077,"d":"10.77"},0.52,{"v":0.468,"d":"0.47"},{"v":8.942400000000001,"d":"8.94"},{"v":2.6082000000000005,"d":"2.61"},{"v":0,"d":"0.00"},{"v":0,"d":"0.00"},{"v":0,"d":"0.00"},{"v":0,"d":"0.00"},{"v":0,"d":"0.00"}]
[317,"4-317","测量表计安装","个",null,2,0.35,{"v":28.349999999999998,"d":"28.35"},11.31,{"v":9.666666666666668,"d":"9.67"},{"v":0,"d":"0.00"},{"v":0,"d":"0.00"},{"v":13.607999999999999,"d":"13.61"},{"v":3.969,"d":"3.97"},{"v":0,"d":"0.00"},{"v":0,"d":"0.00"},{"v":0,"d":"0.00"},{"v":0,"d":"0.00"},{"v":0,"d":"0.00"}]
[317,"4-317","接地环","个",0,2,0.35,{"v":28.349999999999998,"d":"28.35"},11.31,{"v":9.666666666666668,"d":"9.67"},null,{"v":0,"d":"0.00"},{"v":13.607999999999999,"d":"13.61"},{"v":3.969,"d":"3.97"},{"v":0,"d":"0.00"},{"v":0,"d":"0.00"},{"v":0,"d":"0.00"},{"v":0,"d":"0.00"},{"v":0,"d":"0.00"}]
[318,"4-318","故障指示仪","个",6,2,0.47,null,14.57,{"$nulls":3},{"v":0,"d":"0.00"},{"v":0,"d":"0.00"},{"$nulls":3},{"v":0,"d":"0.00"},{"v":0,"d":"0.00"}]
[318,"4-318","失压、短路、断路计时器","个",null,2,0.47,38.07,14.57,{"v":12.452991452991453,"d":"12.45"},null,{"v":0,"d":"0.00"},{"v":18.2736,"d":"18.27"},{"v":5.3298000000000005,"d":"5.33"},{"v":0,"d":"0.00"},{"v":0,"d":"0.00"},{"v":0,"d":"0.00"},{"v":0,"d":"0.00"},{"v":0,"d":"0.00"}]
[318,"4-318","带电显示器安装","个",0,2,0.47,38.07,14.57,{"v":12.452991452991453,"d":"12.45"},null,{"v":0,"d":"0.00"},{"v":18.2736,"d":"18.27"},{"v":5.3298000000000005,"d":"5.33"},{"v":0,"d":"0.00"},{"v":0,"d":"0.00"},{"v":0,"d":"0.00"},{"v":0,"d":"0.00"},{"v":0,"d":"0.00"}]
[318,"4-318","继电器安装","个",null,2,0.47,38.07,14.57,{"v":12.452991452991453,"d":"12.45"},{"v":0,"d":"0.00"},{"v":0,"d":"0.00"},{"v":18.2736,"d":"18.27"},{"v":5.3298000000000005,"d":"5.33"},{"v":0,"d":"0.00"},{"v":0,"d":"0.00"},{"v":0,"d":"0.00"},{"v":0,"d":"0.00"},{"v":0,"d":"0.00"}]
[318,"4-318","温控器安装","个",null,2,0.47,38.07,14.57,{"v":12.452991452991453,"d":"12.45"},null,{"v":0,"d":"0.00"},{"v":18.2736,"d":"18.27"},{"v":5.3298000000000005,"d":"5.33"},{"v":0,"d":"0.00"},{"v":0,"d":"0.00"},{"v":0,"d":"0.00"},{"v":0,"d":"0.00"},{"v":0,"d":"0.00"}]
[319,"4-319","电磁锁安装","个",null,2,0.48,{"v":38.879999999999995,"d":"38.88"},4.12,{"v":3.5213675213675217,"d":"3.52"},{"v":0,"d":"0.00"},{"v":0,"d":"0.00"},{"v":18.662399999999998,"d":"18.66"},{"v":5.4432,"d":"5.44"},{"v":0,"d":"0.00"},{"v":0,"d":"0.00"},{"v":0,"d":"0.00"},{"v":0,"d":"0.00"},{"v":0,"d":"0.00"}]
[320,"4-320","屏上辅助设备安装","个",null,2,0.32,25.92,6.52,{"v":5.572649572649572,"d":"5.57"},{"v":0,"d":"0.00"},{"v":0,"d":"0.00"},{"v":12.441600000000001,"d":"12.44"},{"v":3.6288000000000005,"d":"3.63"},{"v":0,"d":"0.00"},{"v":0,"d":"0.00"},{"v":0,"d":"0.00"},{"v":0,"d":"0.00"},{"v":0,"d":"0.00"}]
[321,"4-321","小母线安装","每10m",null,2,0.18,14.58,17.23,{"v":14.726495726495727,"d":"14.73"},{"v":0,"d":"0.00"},{"v":0,"d":"0.00"},{"v":6.9984,"d":"7.00"},{"v":2.0412000000000003,"d":"2.04"},{"v":0,"d":"0.00"},{"v":0,"d":"0.00"},{"v":0,"d":"0.00"},{"v":0,"d":"0.00"},{"v":0,"d":"0.00"}]
[322,"4-322","辅助电压互感器安装","个",null,2,0.64,51.84,{"v":3.6,"d":"3.60"},{"v":3.076923076923077,"d":"3.08"},{"v":0,"d":"0.00"},{"v":0,"d":"0.00"},{"v":24.883200000000002,"d":"24.88"},{"v":7.257600000000001,"d":"7.26"},{"v":0,"d":"0.00"},{"v":0,"d":"0.00"},{"v":0,"d":"0.00"},{"v":0,"d":"0.00"},{"v":0,"d":"0.00"}]
[332,"4-332","端子箱安装 户外","台",null,2,2.01,{"v":162.80999999999997,"d":"162.81"},66.91,{"v":57.18803418803419,"d":"57.19"},2.99,{"v":2.6910000000000003,"d":"2.69"},{"v":78.14879999999998,"d":"78.15"},{"v":22.7934,"d":"22.79"},{"v":0,"d":"0.00"},{"v":0,"d":"0.00"},{"v":0,"d":"0.00"},{"v":0,"d":"0.00"},{"v":0,"d":"0.00"}]
[333,"4-333","端子箱安装 户内","台",null,2,1.69,136.89,38.66,{"v":33.04273504273504,"d":"33.04"},{"v":6.5,"d":"6.50"},{"v":5.8500000000000005,"d":"5.85"},{"v":65.70719999999999,"d":"65.71"},{"v":19.1646,"d":"19.16"},{"v":0,"d":"0.00"},{"v":0,"d":"0.00"},{"v":0,"d":"0.00"},{"v":0,"d":"0.00"},{"v":0,"d":"0.00"}]
[404,"4-404","盘柜配线 导线截面2.5mm2以内","10m",null,2,0.38,30.78,25.82,{"v":22.06837606837607,"d":"22.07"},{"v":0,"d":"0.00"},{"v":0,"d":"0.00"},{"v":14.7744,"d":"14.77"},{"v":4.309200000000001,"d":"4.31"},{"v":0,"d":"0.00"},{"v":0,"d":"0.00"},{"v":0,"d":"0.00"},{"v":0,"d":"0.00"},{"v":0,"d":"0.00"}]
[405,"4-405","盘柜配线 导线截面6mm2以内","10m",null,2,0.46,{"v":37.260000000000005,"d":"37.26"},25.82,{"v":22.06837606837607,"d":"22.07"},{"v":0,"d":"0.00"},{"v":0,"d":"0.00"},{"v":17.884800000000002,"d":"17.88"},{"v":5.216400000000001,"d":"5.22"},{"v":0,"d":"0.00"},{"v":0,"d":"0.00"},{"v":0,"d":"0.00"},{"v":0,"d":"0.00"},{"v":0,"d":"0.00"}]
[406,"4-406","盘柜配线 导线截面10mm2以内","10m",null,2,0.54,43.74,32.45,{"v":27.73504273504274,"d":"27.74"},{"v":0,"d":"0.00"},{"v":0,"d":"0.00"},{"v":20.9952,"d":"21.00"},{"v":6.123600000000001,"d":"6.12"},{"v":0,"d":"0.00"},{"v":0,"d":"0.00"},{"v":0,"d":"0.00"},{"v":0,"d":"0.00"},{"v":0,"d":"0.00"}]
[407,"4-407","盘柜配线 导线截面25mm2以内","10m",null,2,0.77,{"v":62.370000000000005,"d":"62.37"},68.83,{"v":58.82905982905983,"d":"58.83"},{"v":0,"d":"0.00"},{"v":0,"d":"0.00"},{"v":29.9376,"d":"29.94"},{"v":8.731800000000002,"d":"8.73"},{"v":0,"d":"0.00"},{"v":0,"d":"0.00"},{"v":0,"d":"0.00"},{"v":0,"d":"0.00"},{"v":0,"d":"0.00"}]
[408,"4-408","盘柜配线 导线截面50mm2以内","10m",null,2,{"v":1,"d":"1.00"},{"v":81,"d":"81.00"},96.71,{"v":82.65811965811966,"d":"82.66"},{"v":0,"d":"0.00"},{"v":0,"d":"0.00"},{"v":38.879999999999995,"d":"38.88"},{"v":11.340000000000002,"d":"11.34"},{"v":0,"d":"0.00"},{"v":0,"d":"0.00"},{"v":0,"d":"0.00"},{"v":0,"d":"0.00"},{"v":0,"d":"0.00"}]
[409,"4-409","盘柜配线 导线截面95mm2以内","10m",null,2,1.53,123.93,125.54,{"v":107.29914529914531,"d":"107.30"},{"v":0,"d":"0.00"},{"v":0,"d":"0.00"},{"v":59.4864,"d":"59.49"},{"v":17.3502,"d":"17.35"},{"v":0,"d":"0.00"},{"v":0,"d":"0.00"},{"v":0,"d":"0.00"},{"v":0,"d":"0.00"},{"v":0,"d":"0.00"}]
[410,"4-410","盘柜配线 导线截面150mm2以内","10m",null,2,1.99,161.19,161.85,{"v":138.33333333333334,"d":"138.33"},{"v":0,"d":"0.00"},{"v":0,"d":"0.00"},{"v":77.3712,"d":"77.37"},{"v":22.5666,"d":"22.57"},{"v":0,"d":"0.00"},{"v":0,"d":"0.00"},{"v":0,"d":"0.00"},{"v":0,"d":"0.00"},{"v":0,"d":"0.00"}]
[411,"4-411","端子板安装","组",null,2,0.06,{"v":4.859999999999999,"d":"4.86"},1.36,{"v":1.1623931623931625,"d":"1.16"},{"v":0,"d":"0.00"},{"v":0,"d":"0.00"},{"v":2.3327999999999998,"d":"2.33"},{"v":0.6804,"d":"0.68"},{"v":0,"d":"0.00"},{"v":0,"d":"0.00"},{"v":0,"d":"0.00"},{"v":0,"d":"0.00"},{"v":0,"d":"0.00"}]
[412,"4-412","无端子外部接线 2.5","10个",null,2,0.17,{"v":13.770000000000001,"d":"13.77"},16.84,{"v":14.393162393162394,"d":"14.39"},{"v":0,"d":"0.00"},{"v":0,"d":"0.00"},{"v":6.6096,"d":"6.61"},{"v":1.9278000000000004,"d":"1.93"},{"v":0,"d":"0.00"},{"v":0,"d":"0.00"},{"v":0,"d":"0.00"},{"v":0,"d":"0.00"},{"v":0,"d":"0.00"}]
[413,"4-413","无端子外部接线 6","10个",null,2,0.23,{"v":18.630000000000003,"d":"18.63"},16.84,{"v":14.393162393162394,"d":"14.39"},{"v":0,"d":"0.00"},{"v":0,"d":"0.00"},{"v":8.942400000000001,"d":"8.94"},{"v":2.6082000000000005,"d":"2.61"},{"v":0,"d":"0.00"},{"v":0,"d":"0.00"},{"v":0,"d":"0.00"},{"v":0,"d":"0.00"},{"v":0,"d":"0.00"}]
[414,"4-414","有端子外部接线 2.5","10个",null,2,0.25,20.25,24.35,{"v":20.811965811965816,"d":"20.81"},{"v":0,"d":"0.00"},{"v":0,"d":"0.00"},{"v":9.719999999999999,"d":"9.72"},{"v":2.8350000000000004,"d":"2.84"},{"v":0,"d":"0.00"},{"v":0,"d":"0.00"},{"v":0,"d":"0.00"},{"v":0,"d":"0.00"},{"v":0,"d":"0.00"}]
[415,"4-415","有端子外部接线 6","10个",null,2,0.34,{"v":27.540000000000003,"d":"27.54"},42.42,{"v":36.25641025641026,"d":"36.26"},{"v":0,"d":"0.00"},{"v":0,"d":"0.00"},{"v":13.2192,"d":"13.22"},{"v":3.855600000000001,"d":"3.86"},{"v":0,"d":"0.00"},{"v":0,"d":"0.00"},{"v":0,"d":"0.00"},{"v":0,"d":"0.00"},{"v":0,"d":"0.00"}]
[1221,"4-1221","聚氯乙烯塑料管明敷（20）","100m",null,2,6.33,512.73,85.04,{"v":72.6837606837607,"d":"72.68"},53.24,{"v":47.916000000000004,"d":"47.92"},{"v":246.1104,"d":"246.11"},{"v":71.7822,"d":"71.78"},{"v":0,"d":"0.00"},{"v":0,"d":"0.00"},{"v":0,"d":"0.00"},{"v":0,"d":"0.00"},{"v":0,"d":"0.00"}]
[1224,"4-1224","聚氯乙烯塑料管明敷（50）","100m",null,2,8.21,{"v":665.0100000000001,"d":"665.01"},69.95,{"v":59.78632478632479,"d":"59.79"},{"v":79.8,"d":"79.80"},71.82,{"v":319.20480000000003,"d":"319.20"},{"v":93.10140000000003,"d":"93.10"},{"v":0,"d":"0.00"},{"v":0,"d":"0.00"},{"v":0,"d":"0.00"},{"v":0,"d":"0.00"},{"v":0,"d":"0.00"}]
[1390,"4-1390","管内穿线（铜芯）（25mm2以内）","100m（单线）",null,2,1.05,85.05,23.92,{"v":20.444444444444446,"d":"20.44"},null,{"v":0,"d":"0.00"},{"v":40.824,"d":"40.82"},{"v":11.907,"d":"11.91"},{"v":0,"d":"0.00"},{"v":0,"d":"0.00"},{"v":0,"d":"0.00"},{"v":0,"d":"0.00"},{"v":0,"d":"0.00"}]
[1391,"4-1391","管内穿线（铜芯）（35mm2以内）","100m（单线）",null,2,1.11,{"v":89.91000000000001,"d":"89.91"},{"v":24.6,"d":"24.60"},{"v":21.02564102564103,"d":"21.03"},null,{"v":0,"d":"0.00"},{"v":43.156800000000004,"d":"43.16"},{"v":12.587400000000002,"d":"12.59"},{"v":0,"d":"0.00"},{"v":0,"d":"0.00"},{"v":0,"d":"0.00"},{"v":0,"d":"0.00"},{"v":0,"d":"0.00"}]
[1393,"4-1393","管内穿线（铜芯）（70mm2以内）","100m（单线）",null,2,2.31,187.11,30.13,{"v":25.752136752136753,"d":"25.75"},null,{"v":0,"d":"0.00"},{"v":89.81280000000001,"d":"89.81"},{"v":26.195400000000003,"d":"26.20"},{"v":0,"d":"0.00"},{"v":0,"d":"0.00"},{"v":0,"d":"0.00"},{"v":0,"d":"0.00"},{"v":0,"d":"0.00"}]
[1482,"4-1482","塑料槽板配线  三线  2.5","100m（单线）",null,2,13.38,1083.78,87.29,{"v":74.60683760683762,"d":"74.61"},null,{"v":0,"d":"0.00"},{"v":520.2144,"d":"520.21"},{"v":151.72920000000002,"d":"151.73"},{"v":0,"d":"0.00"},{"v":0,"d":"0.00"},{"v":0,"d":"0.00"},{"v":0,"d":"0.00"},{"v":0,"d":"0.00"}]
[1483,"4-1483","塑料槽板配线  三线  6.0","100m（单线）",null,2,16.82,1362.42,137.66,{"v":117.65811965811966,"d":"117.66"},null,{"v":0,"d":"0.00"},{"v":653.9616,"d":"653.96"},{"v":190.73880000000003,"d":"190.74"},{"v":0,"d":"0.00"},{"v":0,"d":"0.00"},{"v":0,"d":"0.00"},{"v":0,"d":"0.00"},{"v":0,"d":"0.00"}]
[1491,"4-1491","塑料护套线（二芯）敷设（6mm2以内）","100m",null,2,8.22,665.82,83.87,{"v":71.6837606837607,"d":"71.68"},null,{"v":0,"d":"0.00"},{"v":319.59360000000004,"d":"319.59"},{"v":93.21480000000001,"d":"93.21"},{"v":0,"d":"0.00"},{"v":0,"d":"0.00"},{"v":0,"d":"0.00"},{"v":0,"d":"0.00"},{"v":0,"d":"0.00"}]
[1492,"4-1492","塑料护套线（二芯）敷设（10mm2以内）","100m",null,2,{"v":9.4,"d":"9.40"},{"v":761.4,"d":"761.40"},77.97,{"v":66.64102564102565,"d":"66.64"},null,{"v":0,"d":"0.00"},{"v":365.472,"d":"365.47"},{"v":106.596,"d":"106.60"},{"v":0,"d":"0.00"},{"v":0,"d":"0.00"},{"v":0,"d":"0.00"},{"v":0,"d":"0.00"},{"v":0,"d":"0.00"}]
[416,"4-416","自动冲水感应器接线","台",null,2,{"v":0.2,"d":"0.20"},{"v":16.2,"d":"16.20"},2.92,{"v":2.4957264957264957,"d":"2.50"},{"v":0,"d":"0.00"},{"v":0,"d":"0.00"},{"v":7.776,"d":"7.78"},{"v":2.2680000000000002,"d":"2.27"},{"v":0,"d":"0.00"},{"v":0,"d":"0.00"},{"v":0,"d":"0.00"},{"v":0,"d":"0.00"},{"v":0,"d":"0.00"}]
[417,"4-417","风机盘管检查接线","台",null,2,0.19,15.39,4.51,{"v":3.8547008547008548,"d":"3.85"},{"v":0,"d":"0.00"},{"v":0,"d":"0.00"},{"v":7.3872,"d":"7.39"},{"v":2.1546000000000003,"d":"2.15"},{"v":0,"d":"0.00"},{"v":0,"d":"0.00"},{"v":0,"d":"0.00"},{"v":0,"d":"0.00"},{"v":0,"d":"0.00"}]
[418,"4-418","焊铜接线端子 导线截面16mm2以内","10个",null,2,0.23,{"v":18.630000000000003,"d":"18.63"},82.52,{"v":70.52991452991454,"d":"70.53"},{"v":0,"d":"0.00"},{"v":0,"d":"0.00"},{"v":8.942400000000001,"d":"8.94"},{"v":2.6082000000000005,"d":"2.61"},{"v":0,"d":"0.00"},{"v":0,"d":"0.00"},{"v":0,"d":"0.00"},{"v":0,"d":"0.00"},{"v":0,"d":"0.00"}]
[419,"4-419","焊铜接线端子 导线截面35mm2以内","10个",null,2,0.31,25.11,109.87,{"v":93.90598290598291,"d":"93.91"},{"v":0,"d":"0.00"},{"v":0,"d":"0.00"},{"v":12.0528,"d":"12.05"},{"v":3.5154,"d":"3.52"},{"v":0,"d":"0.00"},{"v":0,"d":"0.00"},{"v":0,"d":"0.00"},{"v":0,"d":"0.00"},{"v":0,"d":"0.00"}]
[420,"4-420","焊铜接线端子 导线截面70mm2以内","10个",null,2,0.38,30.78,179.45,{"v":153.3760683760684,"d":"153.38"},{"v":0,"d":"0.00"},{"v":0,"d":"0.00"},{"v":14.7744,"d":"14.77"},{"v":4.309200000000001,"d":"4.31"},{"v":0,"d":"0.00"},{"v":0,"d":"0.00"},{"v":0,"d":"0.00"},{"v":0,"d":"0.00"},{"v":0,"d":"0.00"}]
[421,"4-421","焊铜接线端子 导线截面120mm2以内","10个",null,2,0.57,{"v":46.169999999999995,"d":"46.17"},290.99,{"v":248.70940170940173,"d":"248.71"},{"v":0,"d":"0.00"},{"v":0,"d":"0.00"},{"v":22.161599999999996,"d":"22.16"},{"v":6.4638,"d":"6.46"},{"v":0,"d":"0.00"},{"v":0,"d":"0.00"},{"v":0,"d":"0.00"},{"v":0,"d":"0.00"},{"v":0,"d":"0.00"}]
[422,"4-422","焊铜接线端子 导线截面185mm2以内","10个",null,2,0.77,{"v":62.370000000000005,"d":"62.37"},390.22,{"v":333.52136752136755,"d":"333.52"},{"v":0,"d":"0.00"},{"v":0,"d":"0.00"},{"v":29.9376,"d":"29.94"},{"v":8.731800000000002,"d":"8.73"},{"v":0,"d":"0.00"},{"v":0,"d":"0.00"},{"v":0,"d":"0.00"},{"v":0,"d":"0.00"},{"v":0,"d":"0.00"}]
[423,"4-423","焊铜接线端子 导线截面240mm2以内","10个",null,2,0.84,{"v":68.03999999999999,"d":"68.04"},546.68,{"v":467.2478632478632,"d":"467.25"},{"v":0,"d":"0.00"},{"v":0,"d":"0.00"},{"v":32.6592,"d":"32.66"},{"v":9.525599999999999,"d":"9.53"},{"v":0,"d":"0.00"},{"v":0,"d":"0.00"},{"v":0,"d":"0.00"},{"v":0,"d":"0.00"},{"v":0,"d":"0.00"}]
[424,"4-424","压铜接线端子 导线截面16mm2以内","10个",null,2,0.34,{"v":27.540000000000003,"d":"27.54"},45.16,{"v":38.598290598290596,"d":"38.60"},{"v":0,"d":"0.00"},{"v":0,"d":"0.00"},{"v":13.2192,"d":"13.22"},{"v":3.855600000000001,"d":"3.86"},{"v":0,"d":"0.00"},{"v":0,"d":"0.00"},{"v":0,"d":"0.00"},{"v":0,"d":"0.00"},{"v":0,"d":"0.00"}]
[425,"4-425","压铜接线端子 导线截面35mm2以内","10个",0,2,0.51,41.31,61.58,{"v":52.63247863247864,"d":"52.63"},{"v":0,"d":"0.00"},{"v":0,"d":"0.00"},{"v":19.8288,"d":"19.83"},{"v":5.783400000000001,"d":"5.78"},{"v":0,"d":"0.00"},{"v":0,"d":"0.00"},{"v":0,"d":"0.00"},{"v":0,"d":"0.00"},{"v":0,"d":"0.00"}]
[426,"4-426","压铜接线端子 导线截面70mm2以内","10个",2,2,1.01,null,101.61,null,{"v":0,"d":"0.00"},null,{"v":0,"d":"0.00"},{"v":0,"d":"0.00"},{"$nulls":3},{"v":0,"d":"0.00"},{"v":0,"d":"0.00"}]
[427,"4-427","压铜接线端子 导线截面120mm2以内","10个",0,2,2.02,163.62,176.51,{"v":150.86324786324786,"d":"150.86"},{"v":0,"d":"0.00"},{"v":0,"d":"0.00"},{"v":78.5376,"d":"78.54"},{"v":22.906800000000004,"d":"22.91"},{"v":0,"d":"0.00"},{"v":0,"d":"0.00"},{"v":0,"d":"0.00"},{"v":0,"d":"0.00"},{"v":0,"d":"0.00"}]
[428,"4-428","压铜接线端子 导线截面185mm2以内","10个",null,2,2.36,191.16,256.34,{"v":219.0940170940171,"d":"219.09"},{"v":0,"d":"0.00"},{"v":0,"d":"0.00"},{"v":91.7568,"d":"91.76"},{"v":26.762400000000003,"d":"26.76"},{"v":0,"d":"0.00"},{"v":0,"d":"0.00"},{"v":0,"d":"0.00"},{"v":0,"d":"0.00"},{"v":0,"d":"0.00"}]
[429,"4-429","压铜接线端子 导线截面240mm2以内","10个",0.6,2,2.69,null,392.93,null,{"v":0,"d":"0.00"},null,{"v":0,"d":"0.00"},{"v":0,"d":"0.00"},{"$nulls":3},{"v":0,"d":"0.00"},{"v":0,"d":"0.00"}]
[430,"4-430","压铜接线端子 导线截面300mm2以内","10个",null,2,3.53,285.93,662.35,{"v":566.1111111111112,"d":"566.11"},{"v":0,"d":"0.00"},{"v":0,"d":"0.00"},{"v":137.2464,"d":"137.25"},{"v":40.03020000000001,"d":"40.03"},{"v":0,"d":"0.00"},{"v":0,"d":"0.00"},{"v":0,"d":"0.00"},{"v":0,"d":"0.00"},{"v":0,"d":"0.00"}]
[431,"4-431","压铜接线端子 导线截面400mm2以内","10个",0.3,2,4.54,null,989.57,null,{"v":0,"d":"0.00"},null,{"v":0,"d":"0.00"},{"v":0,"d":"0.00"},{"$nulls":3},{"v":0,"d":"0.00"},{"v":0,"d":"0.00"}]
[432,"4-432","压铝接线端子 导线截面16mm2以内","10个",null,2,0.15,12.15,{"v":45.9,"d":"45.90"},{"v":39.23076923076923,"d":"39.23"},{"v":0,"d":"0.00"},{"v":0,"d":"0.00"},{"v":5.832,"d":"5.83"},{"v":1.7010000000000003,"d":"1.70"},{"v":0,"d":"0.00"},{"v":0,"d":"0.00"},{"v":0,"d":"0.00"},{"v":0,"d":"0.00"},{"v":0,"d":"0.00"}]
[433,"4-433","压铝接线端子 导线截面35mm2以内","10个",null,2,0.23,{"v":18.630000000000003,"d":"18.63"},51.13,{"v":43.700854700854705,"d":"43.70"},{"v":0,"d":"0.00"},{"v":0,"d":"0.00"},{"v":8.942400000000001,"d":"8.94"},{"v":2.6082000000000005,"d":"2.61"},{"v":0,"d":"0.00"},{"v":0,"d":"0.00"},{"v":0,"d":"0.00"},{"v":0,"d":"0.00"},{"v":0,"d":"0.00"}]
[434,"4-434","压铝接线端子 导线截面70mm2以内","10个",null,2,0.46,{"v":37.260000000000005,"d":"37.26"},84.37,{"v":72.11111111111111,"d":"72.11"},{"v":0,"d":"0.00"},{"v":0,"d":"0.00"},{"v":17.884800000000002,"d":"17.88"},{"v":5.216400000000001,"d":"5.22"},{"v":0,"d":"0.00"},{"v":0,"d":"0.00"},{"v":0,"d":"0.00"},{"v":0,"d":"0.00"},{"v":0,"d":"0.00"}]
[435,"4-435","压铝接线端子 导线截面120mm2以内","10个",null,2,0.92,{"v":74.52000000000001,"d":"74.52"},112.49,{"v":96.14529914529915,"d":"96.15"},{"v":0,"d":"0.00"},{"v":0,"d":"0.00"},{"v":35.769600000000004,"d":"35.77"},{"v":10.432800000000002,"d":"10.43"},{"v":0,"d":"0.00"},{"v":0,"d":"0.00"},{"v":0,"d":"0.00"},{"v":0,"d":"0.00"},{"v":0,"d":"0.00"}]
[436,"4-436","压铝接线端子 导线截面240mm2以内","10个",1.2,2,1.22,null,146.91,null,{"v":0,"d":"0.00"},null,{"v":0,"d":"0.00"},{"v":0,"d":"0.00"},{"$nulls":3},{"v":0,"d":"0.00"},{"v":0,"d":"0.00"}]
[437,"4-437","压铝接线端子 导线截面300mm2以内","10个",null,2,1.53,123.93,212.68,{"v":181.7777777777778,"d":"181.78"},{"v":0,"d":"0.00"},{"v":0,"d":"0.00"},{"v":59.4864,"d":"59.49"},{"v":17.3502,"d":"17.35"},{"v":0,"d":"0.00"},{"v":0,"d":"0.00"},{"v":0,"d":"0.00"},{"v":0,"d":"0.00"},{"v":0,"d":"0.00"}]
[438,"4-438","压铝接线端子 导线截面400mm2以内","10个",null,2,1.84,{"v":149.04000000000002,"d":"149.04"},326.03,{"v":278.65811965811963,"d":"278.66"},{"v":0,"d":"0.00"},{"v":0,"d":"0.00"},{"v":71.53920000000001,"d":"71.54"},{"v":20.865600000000004,"d":"20.87"},{"v":0,"d":"0.00"},{"v":0,"d":"0.00"},{"v":0,"d":"0.00"},{"v":0,"d":"0.00"},{"v":0,"d":"0.00"}]
[439,"4-439","箱盒制作","100kg",null,2,{"v":17.6,"d":"17.60"},{"v":1425.6000000000001,"d":"1425.60"},225.64,{"v":192.85470085470087,"d":"192.85"},167.31,{"v":150.579,"d":"150.58"},{"v":684.288,"d":"684.29"},{"v":199.58400000000003,"d":"199.58"},{"v":0,"d":"0.00"},{"v":0,"d":"0.00"},{"v":0,"d":"0.00"},{"v":0,"d":"0.00"},{"v":0,"d":"0.00"}]
[440,"4-440","网门、保护网制作、安装","m2",null,2,1.66,{"v":134.45999999999998,"d":"134.46"},37.38,{"v":31.948717948717952,"d":"31.95"},30.54,{"v":27.486,"d":"27.49"},{"v":64.54079999999999,"d":"64.54"},{"v":18.8244,"d":"18.82"},{"v":0,"d":"0.00"},{"v":0,"d":"0.00"},{"v":0,"d":"0.00"},{"v":0,"d":"0.00"},{"v":0,"d":"0.00"}]
[441,"4-441","箱、盒制作 二次喷漆","m2",null,2,0.55,{"v":44.550000000000004,"d":"44.55"},23.85,{"v":20.384615384615387,"d":"20.38"},22.04,{"v":19.836,"d":"19.84"},{"v":21.384,"d":"21.38"},{"v":6.237000000000001,"d":"6.24"},{"v":0,"d":"0.00"},{"v":0,"d":"0.00"},{"v":0,"d":"0.00"},{"v":0,"d":"0.00"},{"v":0,"d":"0.00"}]
[449,"4-449","配电板制作 木板","m2",null,2,1.03,83.43,60.31,{"v":51.54700854700855,"d":"51.55"},{"v":0,"d":"0.00"},{"v":0,"d":"0.00"},{"v":40.0464,"d":"40.05"},{"v":11.680200000000003,"d":"11.68"},{"v":0,"d":"0.00"},{"v":0,"d":"0.00"},{"v":0,"d":"0.00"},{"v":0,"d":"0.00"},{"v":0,"d":"0.00"}]
[450,"4-450","配电板制作 塑料板","m2",null,2,0.53,42.93,226.53,{"v":193.61538461538464,"d":"193.62"},{"v":0,"d":"0.00"},{"v":0,"d":"0.00"},{"v":20.6064,"d":"20.61"},{"v":6.0102,"d":"6.01"},{"v":0,"d":"0.00"},{"v":0,"d":"0.00"},{"v":0,"d":"0.00"},{"v":0,"d":"0.00"},{"v":0,"d":"0.00"}]
[451,"4-451","配电板制作 胶木板","m2",null,2,1.06,85.86,307.11,{"v":262.4871794871795,"d":"262.49"},{"v":0,"d":"0.00"},{"v":0,"d":"0.00"},{"v":41.2128,"d":"41.21"},{"v":12.0204,"d":"12.02"},{"v":0,"d":"0.00"},{"v":0,"d":"0.00"},{"v":0,"d":"0.00"},{"v":0,"d":"0.00"},{"v":0,"d":"0.00"}]
[452,"4-452","配电板制作、安装 木板包铁皮","m2",null,2,0.17,{"v":13.770000000000001,"d":"13.77"},25.82,{"v":22.06837606837607,"d":"22.07"},{"v":0,"d":"0.00"},{"v":0,"d":"0.00"},{"v":6.6096,"d":"6.61"},{"v":1.9278000000000004,"d":"1.93"},{"v":0,"d":"0.00"},{"v":0,"d":"0.00"},{"v":0,"d":"0.00"},{"v":0,"d":"0.00"},{"v":0,"d":"0.00"}]
[453,"4-453","配电板安装 半周长1.0m以内","块",null,2,0.46,{"v":37.260000000000005,"d":"37.26"},10.01,{"v":8.555555555555555,"d":"8.56"},2.54,{"v":2.286,"d":"2.29"},{"v":17.884800000000002,"d":"17.88"},{"v":5.216400000000001,"d":"5.22"},{"v":0,"d":"0.00"},{"v":0,"d":"0.00"},{"v":0,"d":"0.00"},{"v":0,"d":"0.00"},{"v":0,"d":"0.00"}]
[454,"4-454","配电板安装 半周长1.5m以内","块",null,2,1.07,86.67,13.77,{"v":11.76923076923077,"d":"11.77"},3.51,{"v":3.159,"d":"3.16"},{"v":41.6016,"d":"41.60"},{"v":12.1338,"d":"12.13"},{"v":0,"d":"0.00"},{"v":0,"d":"0.00"},{"v":0,"d":"0.00"},{"v":0,"d":"0.00"},{"v":0,"d":"0.00"}]
[455,"4-455","配电板安装 半周长2.5m以内","块",null,2,1.28,103.68,17.85,{"v":15.256410256410259,"d":"15.26"},4.49,{"v":4.041,"d":"4.04"},{"v":49.766400000000004,"d":"49.77"},{"v":14.515200000000002,"d":"14.52"},{"v":0,"d":"0.00"},{"v":0,"d":"0.00"},{"v":0,"d":"0.00"},{"v":0,"d":"0.00"},{"v":0,"d":"0.00"}]
[456,"4-456","基础槽钢安装","10m",null,2,1.58,127.98,38.48,{"v":32.888888888888886,"d":"32.89"},12.94,{"v":11.645999999999999,"d":"11.65"},{"v":61.4304,"d":"61.43"},{"v":17.9172,"d":"17.92"},{"v":0,"d":"0.00"},{"v":0,"d":"0.00"},{"v":0,"d":"0.00"},{"v":0,"d":"0.00"},{"v":0,"d":"0.00"}]
[457,"4-457","基础角钢安装","10m",null,2,1.19,96.39,35.44,{"v":30.29059829059829,"d":"30.29"},11.96,{"v":10.764000000000001,"d":"10.76"},{"v":46.267199999999995,"d":"46.27"},{"v":13.494600000000002,"d":"13.49"},{"v":0,"d":"0.00"},{"v":0,"d":"0.00"},{"v":0,"d":"0.00"},{"v":0,"d":"0.00"},{"v":0,"d":"0.00"}]
[462,"4-462","碱性蓄电池安装 蓄电池容量40A·h以下","个",null,2,0.04,3.24,0.27,{"v":0.2307692307692308,"d":"0.23"},{"v":0,"d":"0.00"},{"v":0,"d":"0.00"},{"v":1.5552000000000001,"d":"1.56"},{"v":0.45360000000000006,"d":"0.45"},{"v":0,"d":"0.00"},{"v":0,"d":"0.00"},{"v":0,"d":"0.00"},{"v":0,"d":"0.00"},{"v":0,"d":"0.00"}]
[463,"4-463","碱性蓄电池安装 蓄电池容量80A·h以下","个",null,2,0.05,4.05,0.27,{"v":0.2307692307692308,"d":"0.23"},{"v":0,"d":"0.00"},{"v":0,"d":"0.00"},{"v":1.944,"d":"1.94"},{"v":0.5670000000000001,"d":"0.57"},{"v":0,"d":"0.00"},{"v":0,"d":"0.00"},{"v":0,"d":"0.00"},{"v":0,"d":"0.00"},{"v":0,"d":"0.00"}]
[464,"4-464","碱性蓄电池安装 蓄电池容量100A·h以下","个",null,2,0.08,6.48,0.54,{"v":0.4615384615384616,"d":"0.46"},{"v":0,"d":"0.00"},{"v":0,"d":"0.00"},{"v":3.1104000000000003,"d":"3.11"},{"v":0.9072000000000001,"d":"0.91"},{"v":0,"d":"0.00"},{"v":0,"d":"0.00"},{"v":0,"d":"0.00"},{"v":0,"d":"0.00"},{"v":0,"d":"0.00"}]
[465,"4-465","碱性蓄电池安装 蓄电池容量150A·h以下","个",null,2,0.12,{"v":9.719999999999999,"d":"9.72"},0.54,{"v":0.4615384615384616,"d":"0.46"},{"v":0,"d":"0.00"},{"v":0,"d":"0.00"},{"v":4.6655999999999995,"d":"4.67"},{"v":1.3608,"d":"1.36"},{"v":0,"d":"0.00"},{"v":0,"d":"0.00"},{"v":0,"d":"0.00"},{"v":0,"d":"0.00"},{"v":0,"d":"0.00"}]
[466,"4-466","碱性蓄电池安装 蓄电池容量250A·h以下","个",null,2,0.18,14.58,0.75,{"v":0.6410256410256411,"d":"0.64"},{"v":0,"d":"0.00"},{"v":0,"d":"0.00"},{"v":6.9984,"d":"7.00"},{"v":2.0412000000000003,"d":"2.04"},{"v":0,"d":"0.00"},{"v":0,"d":"0.00"},{"v":0,"d":"0.00"},{"v":0,"d":"0.00"},{"v":0,"d":"0.00"}]
[467,"4-467","碱性蓄电池安装 蓄电池容量300A·h以下","个",null,2,0.21,{"v":17.009999999999998,"d":"17.01"},0.75,{"v":0.6410256410256411,"d":"0.64"},{"v":0,"d":"0.00"},{"v":0,"d":"0.00"},{"v":8.1648,"d":"8.16"},{"v":2.3813999999999997,"d":"2.38"},{"v":0,"d":"0.00"},{"v":0,"d":"0.00"},{"v":0,"d":"0.00"},{"v":0,"d":"0.00"},{"v":0,"d":"0.00"}]
[468,"4-468","碱性蓄电池安装 蓄电池容量500A·h以下","个",null,2,{"v":0.3,"d":"0.30"},{"v":24.3,"d":"24.30"},0.75,{"v":0.6410256410256411,"d":"0.64"},{"v":0,"d":"0.00"},{"v":0,"d":"0.00"},{"v":11.664,"d":"11.66"},{"v":3.4020000000000006,"d":"3.40"},{"v":0,"d":"0.00"},{"v":0,"d":"0.00"},{"v":0,"d":"0.00"},{"v":0,"d":"0.00"},{"v":0,"d":"0.00"}]
[469,"4-469","固定密闭式铅酸蓄电池安装 蓄电池容量100A·h以下","个",null,2,0.08,6.48,{"v":7.2,"d":"7.20"},{"v":6.153846153846154,"d":"6.15"},7.98,{"v":7.182,"d":"7.18"},{"v":3.1104000000000003,"d":"3.11"},{"v":0.9072000000000001,"d":"0.91"},{"v":0,"d":"0.00"},{"v":0,"d":"0.00"},{"v":0,"d":"0.00"},{"v":0,"d":"0.00"},{"v":0,"d":"0.00"}]
[470,"4-470","固定密闭式铅酸蓄电池安装 蓄电池容量200A·h以下","个",null,2,0.14,{"v":11.340000000000002,"d":"11.34"},11.89,{"v":10.162393162393164,"d":"10.16"},7.98,{"v":7.182,"d":"7.18"},{"v":5.443200000000001,"d":"5.44"},{"v":1.5876000000000003,"d":"1.59"},{"v":0,"d":"0.00"},{"v":0,"d":"0.00"},{"v":0,"d":"0.00"},{"v":0,"d":"0.00"},{"v":0,"d":"0.00"}]
[471,"4-471","固定密闭式铅酸蓄电池安装 蓄电池容量300A·h以下","个",null,2,0.17,{"v":13.770000000000001,"d":"13.77"},20.27,{"v":17.324786324786327,"d":"17.32"},7.98,{"v":7.182,"d":"7.18"},{"v":6.6096,"d":"6.61"},{"v":1.9278000000000004,"d":"1.93"},{"v":0,"d":"0.00"},{"v":0,"d":"0.00"},{"v":0,"d":"0.00"},{"v":0,"d":"0.00"},{"v":0,"d":"0.00"}]
[472,"4-472","固定密闭式铅酸蓄电池安装 蓄电池容量400A·h以下","个",null,2,0.19,15.39,23.93,{"v":20.452991452991455,"d":"20.45"},7.98,{"v":7.182,"d":"7.18"},{"v":7.3872,"d":"7.39"},{"v":2.1546000000000003,"d":"2.15"},{"v":0,"d":"0.00"},{"v":0,"d":"0.00"},{"v":0,"d":"0.00"},{"v":0,"d":"0.00"},{"v":0,"d":"0.00"}]
[473,"4-473","固定密闭式铅酸蓄电池安装 蓄电池容量600A·h以下","个",null,2,0.25,20.25,36.82,{"v":31.470085470085472,"d":"31.47"},7.98,{"v":7.182,"d":"7.18"},{"v":9.719999999999999,"d":"9.72"},{"v":2.8350000000000004,"d":"2.84"},{"v":0,"d":"0.00"},{"v":0,"d":"0.00"},{"v":0,"d":"0.00"},{"v":0,"d":"0.00"},{"v":0,"d":"0.00"}]
[474,"4-474","固定密闭式铅酸蓄电池安装 蓄电池容量800A·h以下","个",null,2,0.31,25.11,48.66,{"v":41.58974358974359,"d":"41.59"},7.98,{"v":7.182,"d":"7.18"},{"v":12.0528,"d":"12.05"},{"v":3.5154,"d":"3.52"},{"v":0,"d":"0.00"},{"v":0,"d":"0.00"},{"v":0,"d":"0.00"},{"v":0,"d":"0.00"},{"v":0,"d":"0.00"}]
[475,"4-475","固定密闭式铅酸蓄电池安装 蓄电池容量1000A·h以下","个",null,2,0.42,{"v":34.019999999999996,"d":"34.02"},53.67,{"v":45.871794871794876,"d":"45.87"},14.96,{"v":13.464,"d":"13.46"},{"v":16.3296,"d":"16.33"},{"v":4.7627999999999995,"d":"4.76"},{"v":0,"d":"0.00"},{"v":0,"d":"0.00"},{"v":0,"d":"0.00"},{"v":0,"d":"0.00"},{"v":0,"d":"0.00"}]
[476,"4-476","固定密闭式铅酸蓄电池安装 蓄电池容量1200A·h以下","个",null,2,0.47,38.07,{"v":61,"d":"61.00"},{"v":52.13675213675214,"d":"52.14"},14.96,{"v":13.464,"d":"13.46"},{"v":18.2736,"d":"18.27"},{"v":5.3298000000000005,"d":"5.33"},{"v":0,"d":"0.00"},{"v":0,"d":"0.00"},{"v":0,"d":"0.00"},{"v":0,"d":"0.00"},{"v":0,"d":"0.00"}]
[477,"4-477","固定密闭式铅酸蓄电池安装 蓄电池容量1400A·h以下","个",null,2,0.52,{"v":42.120000000000005,"d":"42.12"},69.39,{"v":59.307692307692314,"d":"59.31"},14.96,{"v":13.464,"d":"13.46"},{"v":20.2176,"d":"20.22"},{"v":5.896800000000002,"d":"5.90"},{"v":0,"d":"0.00"},{"v":0,"d":"0.00"},{"v":0,"d":"0.00"},{"v":0,"d":"0.00"},{"v":0,"d":"0.00"}]
[478,"4-478","固定密闭式铅酸蓄电池安装 蓄电池容量1600A·h以下","个",null,2,0.58,46.98,76.96,{"v":65.77777777777777,"d":"65.78"},14.96,{"v":13.464,"d":"13.46"},{"v":22.550399999999996,"d":"22.55"},{"v":6.5772,"d":"6.58"},{"v":0,"d":"0.00"},{"v":0,"d":"0.00"},{"v":0,"d":"0.00"},{"v":0,"d":"0.00"},{"v":0,"d":"0.00"}]
[479,"4-479","固定密闭式铅酸蓄电池安装 蓄电池容量1800A·h以下","个",null,2,0.67,54.27,84.94,{"v":72.5982905982906,"d":"72.60"},22.95,{"v":20.655,"d":"20.66"},{"v":26.0496,"d":"26.05"},{"v":7.597800000000001,"d":"7.60"},{"v":0,"d":"0.00"},{"v":0,"d":"0.00"},{"v":0,"d":"0.00"},{"v":0,"d":"0.00"},{"v":0,"d":"0.00"}]
[480,"4-480","固定密闭式铅酸蓄电池安装 蓄电池容量2000A·h以下","个",null,2,0.73,{"v":59.129999999999995,"d":"59.13"},{"v":93.1,"d":"93.10"},{"v":79.57264957264957,"d":"79.57"},22.95,{"v":20.655,"d":"20.66"},{"v":28.382399999999997,"d":"28.38"},{"v":8.2782,"d":"8.28"},{"v":0,"d":"0.00"},{"v":0,"d":"0.00"},{"v":0,"d":"0.00"},{"v":0,"d":"0.00"},{"v":0,"d":"0.00"}]
[481,"4-481","固定密闭式铅酸蓄电池安装 蓄电池容量2500A·h以下","个",null,2,0.83,{"v":67.22999999999999,"d":"67.23"},119.05,{"v":101.75213675213675,"d":"101.75"},22.95,{"v":20.655,"d":"20.66"},{"v":32.270399999999995,"d":"32.27"},{"v":9.4122,"d":"9.41"},{"v":0,"d":"0.00"},{"v":0,"d":"0.00"},{"v":0,"d":"0.00"},{"v":0,"d":"0.00"},{"v":0,"d":"0.00"}]
[482,"4-482","固定密闭式铅酸蓄电池安装 蓄电池容量3000A·h以下","个",null,2,0.92,{"v":74.52000000000001,"d":"74.52"},144.92,{"v":123.86324786324786,"d":"123.86"},22.95,{"v":20.655,"d":"20.66"},{"v":35.769600000000004,"d":"35.77"},{"v":10.432800000000002,"d":"10.43"},{"v":0,"d":"0.00"},{"v":0,"d":"0.00"},{"v":0,"d":"0.00"},{"v":0,"d":"0.00"},{"v":0,"d":"0.00"}]
[483,"4-483","免维护铅酸蓄电池安装 蓄电池电压/容量 12V/100A·h","组件",0,2,0.51,41.31,3.64,{"v":3.1111111111111116,"d":"3.11"},{"v":23.6,"d":"23.60"},{"v":21.240000000000002,"d":"21.24"},{"v":19.8288,"d":"19.83"},{"v":5.783400000000001,"d":"5.78"},{"v":0,"d":"0.00"},{"v":0,"d":"0.00"},{"v":0,"d":"0.00"},{"v":0,"d":"0.00"},{"v":0,"d":"0.00"}]
[484,"4-484","免维护铅酸蓄电池安装 蓄电池电压/容量 12V/200A·h","组件",0,2,0.53,42.93,3.64,{"v":3.1111111111111116,"d":"3.11"},{"v":23.6,"d":"23.60"},{"v":21.240000000000002,"d":"21.24"},{"v":20.6064,"d":"20.61"},{"v":6.0102,"d":"6.01"},{"v":0,"d":"0.00"},{"v":0,"d":"0.00"},{"v":0,"d":"0.00"},{"v":0,"d":"0.00"},{"v":0,"d":"0.00"}]
[485,"4-485","免维护铅酸蓄电池安装 蓄电池电压/容量 12V/290A·h","组件",null,2,0.55,{"v":44.550000000000004,"d":"44.55"},3.64,{"v":3.1111111111111116,"d":"3.11"},{"v":23.6,"d":"23.60"},{"v":21.240000000000002,"d":"21.24"},{"v":21.384,"d":"21.38"},{"v":6.237000000000001,"d":"6.24"},{"v":0,"d":"0.00"},{"v":0,"d":"0.00"},{"v":0,"d":"0.00"},{"v":0,"d":"0.00"},{"v":0,"d":"0.00"}]
[486,"4-486","免维护铅酸蓄电池安装 蓄电池电压/容量 6V/390A·h","组件",null,2,0.38,30.78,2.16,{"v":1.8461538461538465,"d":"1.85"},{"v":23.6,"d":"23.60"},{"v":21.240000000000002,"d":"21.24"},{"v":14.7744,"d":"14.77"},{"v":4.309200000000001,"d":"4.31"},{"v":0,"d":"0.00"},{"v":0,"d":"0.00"},{"v":0,"d":"0.00"},{"v":0,"d":"0.00"},{"v":0,"d":"0.00"}]
[487,"4-487","免维护铅酸蓄电池安装 蓄电池电压/容量 12V/500A·h","组件",null,2,0.64,51.84,3.64,{"v":3.1111111111111116,"d":"3.11"},{"v":23.6,"d":"23.60"},{"v":21.240000000000002,"d":"21.24"},{"v":24.883200000000002,"d":"24.88"},{"v":7.257600000000001,"d":"7.26"},{"v":0,"d":"0.00"},{"v":0,"d":"0.00"},{"v":0,"d":"0.00"},{"v":0,"d":"0.00"},{"v":0,"d":"0.00"}]
[488,"4-488","免维护铅酸蓄电池安装 蓄电池电压/容量 12V/570A·h","组件",null,2,0.73,{"v":59.129999999999995,"d":"59.13"},3.64,{"v":3.1111111111111116,"d":"3.11"},{"v":23.6,"d":"23.60"},{"v":21.240000000000002,"d":"21.24"},{"v":28.382399999999997,"d":"28.38"},{"v":8.2782,"d":"8.28"},{"v":0,"d":"0.00"},{"v":0,"d":"0.00"},{"v":0,"d":"0.00"},{"v":0,"d":"0.00"},{"v":0,"d":"0.00"}]
[489,"4-489","免维护铅酸蓄电池安装 蓄电池电压/容量 6V/820A·h","组件",null,2,0.59,47.79,2.16,{"v":1.8461538461538465,"d":"1.85"},{"v":23.6,"d":"23.60"},{"v":21.240000000000002,"d":"21.24"},{"v":22.9392,"d":"22.94"},{"v":6.690600000000001,"d":"6.69"},{"v":0,"d":"0.00"},{"v":0,"d":"0.00"},{"v":0,"d":"0.00"},{"v":0,"d":"0.00"},{"v":0,"d":"0.00"}]
[490,"4-490","免维护铅酸蓄电池安装 蓄电池电压/容量 6V/980A·h","组件",null,2,0.61,49.41,2.16,{"v":1.8461538461538465,"d":"1.85"},{"v":23.6,"d":"23.60"},{"v":21.240000000000002,"d":"21.24"},{"v":23.7168,"d":"23.72"},{"v":6.9174,"d":"6.92"},{"v":0,"d":"0.00"},{"v":0,"d":"0.00"},{"v":0,"d":"0.00"},{"v":0,"d":"0.00"},{"v":0,"d":"0.00"}]
[491,"4-491","免维护铅酸蓄电池安装 蓄电池电压/容量 6V/1070A·h","组件",null,2,0.66,53.46,2.16,{"v":1.8461538461538465,"d":"1.85"},{"v":23.6,"d":"23.60"},{"v":21.240000000000002,"d":"21.24"},{"v":25.6608,"d":"25.66"},{"v":7.484400000000001,"d":"7.48"},{"v":0,"d":"0.00"},{"v":0,"d":"0.00"},{"v":0,"d":"0.00"},{"v":0,"d":"0.00"},{"v":0,"d":"0.00"}]
[492,"4-492","蓄电池充放电 220V以下蓄电池组 容量100A·h以下","组",0,2,53.55,4337.55,289.24,{"v":247.21367521367523,"d":"247.21"},{"v":0,"d":"0.00"},{"v":0,"d":"0.00"},{"v":2082.024,"d":"2082.02"},{"v":607.2570000000001,"d":"607.26"},{"v":0,"d":"0.00"},{"v":0,"d":"0.00"},{"v":0,"d":"0.00"},{"v":0,"d":"0.00"},{"v":0,"d":"0.00"}]
[493,"4-493","蓄电池充放电 220V以下蓄电池组 容量200A·h以下","组",null,2,53.55,4337.55,516.65,{"v":441.5811965811966,"d":"441.58"},{"v":0,"d":"0.00"},{"v":0,"d":"0.00"},{"v":2082.024,"d":"2082.02"},{"v":607.2570000000001,"d":"607.26"},{"v":0,"d":"0.00"},{"v":0,"d":"0.00"},{"v":0,"d":"0.00"},{"v":0,"d":"0.00"},{"v":0,"d":"0.00"}]
[494,"4-494","蓄电池充放电 220V以下蓄电池组 容量300A·h以下","组",null,2,53.55,4337.55,744.05,{"v":635.9401709401709,"d":"635.94"},{"v":0,"d":"0.00"},{"v":0,"d":"0.00"},{"v":2082.024,"d":"2082.02"},{"v":607.2570000000001,"d":"607.26"},{"v":0,"d":"0.00"},{"v":0,"d":"0.00"},{"v":0,"d":"0.00"},{"v":0,"d":"0.00"},{"v":0,"d":"0.00"}]
[495,"4-495","蓄电池充放电 220V以下蓄电池组 容量400A·h以下","组",null,2,53.55,4337.55,972.36,{"v":831.0769230769231,"d":"831.08"},{"v":0,"d":"0.00"},{"v":0,"d":"0.00"},{"v":2082.024,"d":"2082.02"},{"v":607.2570000000001,"d":"607.26"},{"v":0,"d":"0.00"},{"v":0,"d":"0.00"},{"v":0,"d":"0.00"},{"v":0,"d":"0.00"},{"v":0,"d":"0.00"}]
[496,"4-496","蓄电池充放电 220V以下蓄电池组 容量600A·h以下","组",null,2,53.55,4337.55,1428.07,{"v":1220.5726495726497,"d":"1220.57"},{"v":0,"d":"0.00"},{"v":0,"d":"0.00"},{"v":2082.024,"d":"2082.02"},{"v":607.2570000000001,"d":"607.26"},{"v":0,"d":"0.00"},{"v":0,"d":"0.00"},{"v":0,"d":"0.00"},{"v":0,"d":"0.00"},{"v":0,"d":"0.00"}]
[497,"4-497","蓄电池充放电 220V以下蓄电池组 容量800A·h以下","组",null,2,53.55,4337.55,1886.09,{"v":1612.042735042735,"d":"1612.04"},{"v":0,"d":"0.00"},{"v":0,"d":"0.00"},{"v":2082.024,"d":"2082.02"},{"v":607.2570000000001,"d":"607.26"},{"v":0,"d":"0.00"},{"v":0,"d":"0.00"},{"v":0,"d":"0.00"},{"v":0,"d":"0.00"},{"v":0,"d":"0.00"}]
[498,"4-498","蓄电池充放电 220V以下蓄电池组 容量1000A·h以下","组",null,2,53.55,4337.55,2342.36,{"v":2002.0170940170942,"d":"2002.02"},{"v":0,"d":"0.00"},{"v":0,"d":"0.00"},{"v":2082.024,"d":"2082.02"},{"v":607.2570000000001,"d":"607.26"},{"v":0,"d":"0.00"},{"v":0,"d":"0.00"},{"v":0,"d":"0.00"},{"v":0,"d":"0.00"},{"v":0,"d":"0.00"}]
[499,"4-499","蓄电池充放电 220V以下蓄电池组 容量1200A·h以下","组",null,2,53.55,4337.55,2798.62,{"v":2391.9829059829062,"d":"2391.98"},{"v":0,"d":"0.00"},{"v":0,"d":"0.00"},{"v":2082.024,"d":"2082.02"},{"v":607.2570000000001,"d":"607.26"},{"v":0,"d":"0.00"},{"v":0,"d":"0.00"},{"v":0,"d":"0.00"},{"v":0,"d":"0.00"},{"v":0,"d":"0.00"}]
[500,"4-500","蓄电池充放电 220V以下蓄电池组 容量1400A·h以下","组",null,2,53.55,4337.55,3254.88,{"v":2781.9487179487182,"d":"2781.95"},{"v":0,"d":"0.00"},{"v":0,"d":"0.00"},{"v":2082.024,"d":"2082.02"},{"v":607.2570000000001,"d":"607.26"},{"v":0,"d":"0.00"},{"v":0,"d":"0.00"},{"v":0,"d":"0.00"},{"v":0,"d":"0.00"},{"v":0,"d":"0.00"}]
[501,"4-501","蓄电池充放电 220V以下蓄电池组 容量1600A·h以下","组",null,2,53.55,4337.55,3714.16,{"v":3174.4957264957266,"d":"3174.50"},{"v":0,"d":"0.00"},{"v":0,"d":"0.00"},{"v":2082.024,"d":"2082.02"},{"v":607.2570000000001,"d":"607.26"},{"v":0,"d":"0.00"},{"v":0,"d":"0.00"},{"v":0,"d":"0.00"},{"v":0,"d":"0.00"},{"v":0,"d":"0.00"}]
[502,"4-502","蓄电池充放电 220V以下蓄电池组 容量1800A·h以下","组",null,2,53.55,4337.55,4171.68,{"v":3565.538461538462,"d":"3565.54"},{"v":0,"d":"0.00"},{"v":0,"d":"0.00"},{"v":2082.024,"d":"2082.02"},{"v":607.2570000000001,"d":"607.26"},{"v":0,"d":"0.00"},{"v":0,"d":"0.00"},{"v":0,"d":"0.00"},{"v":0,"d":"0.00"},{"v":0,"d":"0.00"}]
[503,"4-503","蓄电池充放电 220V以下蓄电池组 容量2000A·h以下","组",null,2,53.55,4337.55,4628.31,{"v":3955.8205128205136,"d":"3955.82"},{"v":0,"d":"0.00"},{"v":0,"d":"0.00"},{"v":2082.024,"d":"2082.02"},{"v":607.2570000000001,"d":"607.26"},{"v":0,"d":"0.00"},{"v":0,"d":"0.00"},{"v":0,"d":"0.00"},{"v":0,"d":"0.00"},{"v":0,"d":"0.00"}]
[504,"4-504","蓄电池充放电 220V以下蓄电池组 容量2500A·h以下","组",null,2,53.55,4337.55,5769.44,{"v":4931.145299145299,"d":"4931.15"},{"v":0,"d":"0.00"},{"v":0,"d":"0.00"},{"v":2082.024,"d":"2082.02"},{"v":607.2570000000001,"d":"607.26"},{"v":0,"d":"0.00"},{"v":0,"d":"0.00"},{"v":0,"d":"0.00"},{"v":0,"d":"0.00"},{"v":0,"d":"0.00"}]
[505,"4-505","蓄电池充放电 220V以下蓄电池组 容量3000A·h以下","组",null,2,53.55,4337.55,6910.57,{"v":5906.470085470086,"d":"5906.47"},{"v":0,"d":"0.00"},{"v":0,"d":"0.00"},{"v":2082.024,"d":"2082.02"},{"v":607.2570000000001,"d":"607.26"},{"v":0,"d":"0.00"},{"v":0,"d":"0.00"},{"v":0,"d":"0.00"},{"v":0,"d":"0.00"},{"v":0,"d":"0.00"}]
[506,"4-506","太阳能电池方阵铁架安装 基础底座上安装","10m2",null,2,{"v":4,"d":"4.00"},{"v":324,"d":"324.00"},{"v":60,"d":"60.00"},{"v":51.282051282051285,"d":"51.28"},{"v":336.5,"d":"336.50"},302.85,{"v":155.51999999999998,"d":"155.52"},{"v":45.36000000000001,"d":"45.36"},{"v":0,"d":"0.00"},{"v":0,"d":"0.00"},{"v":0,"d":"0.00"},{"v":0,"d":"0.00"},{"v":0,"d":"0.00"}]
[507,"4-507","太阳能电池方阵铁架安装 铁塔上安装(40M以下)","10m2",null,2,{"v":7.5,"d":"7.50"},{"v":607.5,"d":"607.50"},{"v":120,"d":"120.00"},{"v":102.56410256410257,"d":"102.56"},{"v":336.5,"d":"336.50"},302.85,{"v":291.59999999999997,"d":"291.60"},{"v":85.05000000000001,"d":"85.05"},{"v":0,"d":"0.00"},{"v":0,"d":"0.00"},{"v":0,"d":"0.00"},{"v":0,"d":"0.00"},{"v":0,"d":"0.00"}]
[683,"4-683","铝芯电力电缆敷设 一般单芯电缆 电缆截面35mm2以下","100m",null,2,2.57,208.17,{"v":125.8,"d":"125.80"},{"v":107.52136752136752,"d":"107.52"},5.13,{"v":4.617,"d":"4.62"},{"v":99.92159999999998,"d":"99.92"},{"v":29.143800000000002,"d":"29.14"},{"v":0,"d":"0.00"},{"v":0,"d":"0.00"},{"v":0,"d":"0.00"},{"v":0,"d":"0.00"},{"v":0,"d":"0.00"}]
[684,"4-684","铝芯电力电缆敷设 一般单芯电缆 电缆截面120mm2以下","100m",null,2,4.64,375.84,204.63,{"v":174.8974358974359,"d":"174.90"},26.67,{"v":24.003000000000004,"d":"24.00"},{"v":180.40319999999997,"d":"180.40"},{"v":52.6176,"d":"52.62"},{"v":0,"d":"0.00"},{"v":0,"d":"0.00"},{"v":0,"d":"0.00"},{"v":0,"d":"0.00"},{"v":0,"d":"0.00"}]
[685,"4-685","铝芯电力电缆敷设 一般单芯电缆 电缆截面240mm2以下","100m",null,2,6.54,529.74,286.95,{"v":245.25641025641025,"d":"245.26"},132.88,{"v":119.592,"d":"119.59"},{"v":254.27519999999998,"d":"254.28"},{"v":74.1636,"d":"74.16"},{"v":0,"d":"0.00"},{"v":0,"d":"0.00"},{"v":0,"d":"0.00"},{"v":0,"d":"0.00"},{"v":0,"d":"0.00"}]
[686,"4-686","铝芯电力电缆敷设 一般单芯电缆 电缆截面400mm2以下","100m",null,2,10.07,{"v":815.6700000000001,"d":"815.67"},398.01,{"v":340.1794871794872,"d":"340.18"},331.56,{"v":298.404,"d":"298.40"},{"v":391.52160000000003,"d":"391.52"},{"v":114.19380000000002,"d":"114.19"},{"v":0,"d":"0.00"},{"v":0,"d":"0.00"},{"v":0,"d":"0.00"},{"v":0,"d":"0.00"},{"v":0,"d":"0.00"}]
[687,"4-687","铝芯电力电缆敷设 单芯电缆竖直通道 电缆截面35mm2以下","100m",null,2,9.45,{"v":765.4499999999999,"d":"765.45"},439.28,{"v":375.45299145299145,"d":"375.45"},29.82,{"v":26.838,"d":"26.84"},{"v":367.41599999999994,"d":"367.42"},{"v":107.163,"d":"107.16"},{"v":0,"d":"0.00"},{"v":0,"d":"0.00"},{"v":0,"d":"0.00"},{"v":0,"d":"0.00"},{"v":0,"d":"0.00"}]
[688,"4-688","铝芯电力电缆敷设 单芯电缆竖直通道 电缆截面120mm2以下","100m",null,2,14.72,{"v":1192.3200000000002,"d":"1192.32"},1041.53,{"v":890.1965811965812,"d":"890.20"},95.36,{"v":85.824,"d":"85.82"},{"v":572.3136000000001,"d":"572.31"},{"v":166.92480000000003,"d":"166.92"},{"v":0,"d":"0.00"},{"v":0,"d":"0.00"},{"v":0,"d":"0.00"},{"v":0,"d":"0.00"},{"v":0,"d":"0.00"}]
[689,"4-689","铝芯电力电缆敷设 单芯电缆竖直通道 电缆截面240mm2以下","100m",null,2,20.05,1624.05,1601.83,{"v":1369.0854700854702,"d":"1369.09"},256.19,{"v":230.571,"d":"230.57"},{"v":779.544,"d":"779.54"},{"v":227.36700000000002,"d":"227.37"},{"v":0,"d":"0.00"},{"v":0,"d":"0.00"},{"v":0,"d":"0.00"},{"v":0,"d":"0.00"},{"v":0,"d":"0.00"}]
[690,"4-690","铝芯电力电缆敷设 单芯电缆竖直通道 电缆截面400mm2以下","100m",null,2,28.06,{"v":2272.8599999999997,"d":"2272.86"},2241.18,{"v":1915.5384615384614,"d":"1915.54"},536.53,{"v":482.877,"d":"482.88"},{"v":1090.9727999999998,"d":"1090.97"},{"v":318.2004,"d":"318.20"},{"v":0,"d":"0.00"},{"v":0,"d":"0.00"},{"v":0,"d":"0.00"},{"v":0,"d":"0.00"},{"v":0,"d":"0.00"}]
[691,"4-691","铝芯电力电缆敷设 一般四芯电缆 电缆截面35mm2以下","100m",null,2,3.84,{"v":311.03999999999996,"d":"311.04"},187.76,{"v":160.47863247863248,"d":"160.48"},8.21,{"v":7.389000000000001,"d":"7.39"},{"v":149.29919999999998,"d":"149.30"},{"v":43.5456,"d":"43.55"},{"v":0,"d":"0.00"},{"v":0,"d":"0.00"},{"v":0,"d":"0.00"},{"v":0,"d":"0.00"},{"v":0,"d":"0.00"}]
[692,"4-692","铝芯电力电缆敷设 一般四芯电缆 电缆截面120mm2以下","100m",null,2,6.92,560.52,305.43,{"v":261.0512820512821,"d":"261.05"},40.02,{"v":36.018,"d":"36.02"},{"v":269.0496,"d":"269.05"},{"v":78.4728,"d":"78.47"},{"v":0,"d":"0.00"},{"v":0,"d":"0.00"},{"v":0,"d":"0.00"},{"v":0,"d":"0.00"},{"v":0,"d":"0.00"}]
[693,"4-693","铝芯电力电缆敷设 一般四芯电缆 电缆截面240mm2以下","100m",null,2,9.76,790.56,428.21,{"v":365.991452991453,"d":"365.99"},197.39,{"v":177.65099999999998,"d":"177.65"},{"v":379.4688,"d":"379.47"},{"v":110.6784,"d":"110.68"},{"v":0,"d":"0.00"},{"v":0,"d":"0.00"},{"v":0,"d":"0.00"},{"v":0,"d":"0.00"},{"v":0,"d":"0.00"}]
[694,"4-694","铝芯电力电缆敷设 一般四芯电缆 电缆截面400mm2以下","100m",null,2,15.03,{"v":1217.4299999999998,"d":"1217.43"},593.85,{"v":507.5641025641026,"d":"507.56"},{"v":494.1,"d":"494.10"},{"v":444.69000000000005,"d":"444.69"},{"v":584.3663999999999,"d":"584.37"},{"v":170.4402,"d":"170.44"},{"v":0,"d":"0.00"},{"v":0,"d":"0.00"},{"v":0,"d":"0.00"},{"v":0,"d":"0.00"},{"v":0,"d":"0.00"}]
[695,"4-695","铝芯电力电缆敷设 四芯电缆竖直通道 电缆截面35mm2以下","100m",null,2,{"v":14.1,"d":"14.10"},{"v":1142.1,"d":"1142.10"},655.69,{"v":560.4188034188035,"d":"560.42"},45.24,{"v":40.716,"d":"40.72"},{"v":548.208,"d":"548.21"},{"v":159.894,"d":"159.89"},{"v":0,"d":"0.00"},{"v":0,"d":"0.00"},{"v":0,"d":"0.00"},{"v":0,"d":"0.00"},{"v":0,"d":"0.00"}]
[696,"4-696","铝芯电力电缆敷设 四芯电缆竖直通道 电缆截面120mm2以下","100m",null,2,21.97,1779.57,1554.65,{"v":1328.7606837606838,"d":"1328.76"},142.51,{"v":128.259,"d":"128.26"},{"v":854.1936,"d":"854.19"},{"v":249.1398,"d":"249.14"},{"v":0,"d":"0.00"},{"v":0,"d":"0.00"},{"v":0,"d":"0.00"},{"v":0,"d":"0.00"},{"v":0,"d":"0.00"}]
[697,"4-697","铝芯电力电缆敷设 四芯电缆竖直通道 电缆截面240mm2以下","100m",null,2,29.92,2423.52,2390.99,{"v":2043.5811965811965,"d":"2043.58"},381.54,{"v":343.386,"d":"343.39"},{"v":1163.2895999999998,"d":"1163.29"},{"v":339.29280000000006,"d":"339.29"},{"v":0,"d":"0.00"},{"v":0,"d":"0.00"},{"v":0,"d":"0.00"},{"v":0,"d":"0.00"},{"v":0,"d":"0.00"}]
[698,"4-698","铝芯电力电缆敷设 四芯电缆竖直通道 电缆截面400mm2以下","100m",null,2,41.88,3392.28,3344.89,{"v":2858.880341880342,"d":"2858.88"},799.97,{"v":719.9730000000001,"d":"719.97"},{"v":1628.2944,"d":"1628.29"},{"v":474.91920000000005,"d":"474.92"},{"v":0,"d":"0.00"},{"v":0,"d":"0.00"},{"v":0,"d":"0.00"},{"v":0,"d":"0.00"},{"v":0,"d":"0.00"}]
[699,"4-699","铝芯电力电缆敷设 一般五芯电缆 电缆截面35mm2以下","100m",null,2,4.99,404.19,244.23,{"v":208.74358974358975,"d":"208.74"},11.28,{"v":10.152,"d":"10.15"},{"v":194.0112,"d":"194.01"},{"v":56.586600000000004,"d":"56.59"},{"v":0,"d":"0.00"},{"v":0,"d":"0.00"},{"v":0,"d":"0.00"},{"v":0,"d":"0.00"},{"v":0,"d":"0.00"}]
[700,"4-700","铝芯电力电缆敷设 一般五芯电缆 电缆截面120mm2以下","100m",null,2,{"v":9,"d":"9.00"},{"v":729,"d":"729.00"},397.18,{"v":339.4700854700855,"d":"339.47"},{"v":51.3,"d":"51.30"},46.17,{"v":349.91999999999996,"d":"349.92"},{"v":102.06000000000002,"d":"102.06"},{"v":0,"d":"0.00"},{"v":0,"d":"0.00"},{"v":0,"d":"0.00"},{"v":0,"d":"0.00"},{"v":0,"d":"0.00"}]
[701,"4-701","铝芯电力电缆敷设 一般五芯电缆 电缆截面240mm2以下","100m",null,2,12.69,{"v":1027.8899999999999,"d":"1027.89"},556.61,{"v":475.7350427350428,"d":"475.74"},256.73,{"v":231.05700000000002,"d":"231.06"},{"v":493.3871999999999,"d":"493.39"},{"v":143.9046,"d":"143.90"},{"v":0,"d":"0.00"},{"v":0,"d":"0.00"},{"v":0,"d":"0.00"},{"v":0,"d":"0.00"},{"v":0,"d":"0.00"}]
[702,"4-702","铝芯电力电缆敷设 一般五芯电缆 电缆截面400mm2以下","100m",null,2,19.54,1582.74,772.02,{"v":659.8461538461539,"d":"659.85"},642.46,{"v":578.214,"d":"578.21"},{"v":759.7152,"d":"759.72"},{"v":221.58360000000002,"d":"221.58"},{"v":0,"d":"0.00"},{"v":0,"d":"0.00"},{"v":0,"d":"0.00"},{"v":0,"d":"0.00"},{"v":0,"d":"0.00"}]
[703,"4-703","铝芯电力电缆敷设 五芯电缆竖直通道 电缆截面35mm2以下","100m",null,2,18.33,{"v":1484.7299999999998,"d":"1484.73"},852.62,{"v":728.7350427350428,"d":"728.74"},59.04,{"v":53.136,"d":"53.14"},{"v":712.6703999999999,"d":"712.67"},{"v":207.8622,"d":"207.86"},{"v":0,"d":"0.00"},{"v":0,"d":"0.00"},{"v":0,"d":"0.00"},{"v":0,"d":"0.00"},{"v":0,"d":"0.00"}]
[704,"4-704","铝芯电力电缆敷设 五芯电缆竖直通道 电缆截面120mm2以下","100m",null,2,28.56,{"v":2313.3599999999997,"d":"2313.36"},{"v":2021.2,"d":"2021.20"},{"v":1727.5213675213677,"d":"1727.52"},184.92,{"v":166.428,"d":"166.43"},{"v":1110.4127999999998,"d":"1110.41"},{"v":323.87039999999996,"d":"323.87"},{"v":0,"d":"0.00"},{"v":0,"d":"0.00"},{"v":0,"d":"0.00"},{"v":0,"d":"0.00"},{"v":0,"d":"0.00"}]
[705,"4-705","铝芯电力电缆敷设 五芯电缆竖直通道 电缆截面240mm2以下","100m",null,2,38.89,3150.09,3108.34,{"v":2656.700854700855,"d":"2656.70"},496.13,{"v":446.517,"d":"446.52"},{"v":1512.0432,"d":"1512.04"},{"v":441.0126000000001,"d":"441.01"},{"v":0,"d":"0.00"},{"v":0,"d":"0.00"},{"v":0,"d":"0.00"},{"v":0,"d":"0.00"},{"v":0,"d":"0.00"}]
[706,"4-706","铝芯电力电缆敷设 五芯电缆竖直通道 电缆截面400mm2以下","100m",null,2,54.45,4410.45,4348.37,{"v":3716.5555555555557,"d":"3716.56"},1040.41,{"v":936.3690000000001,"d":"936.37"},{"v":2117.0159999999996,"d":"2117.02"},{"v":617.4630000000001,"d":"617.46"},{"v":0,"d":"0.00"},{"v":0,"d":"0.00"},{"v":0,"d":"0.00"},{"v":0,"d":"0.00"},{"v":0,"d":"0.00"}]
[707,"4-707","铜芯电力电缆敷设 一般单芯电缆 电缆截面1.5mm2以下","100m",null,2,0.96,{"v":77.75999999999999,"d":"77.76"},26.17,{"v":22.36752136752137,"d":"22.37"},6.16,{"v":5.5440000000000005,"d":"5.54"},{"v":37.324799999999996,"d":"37.32"},{"v":10.8864,"d":"10.89"},{"v":0,"d":"0.00"},{"v":0,"d":"0.00"},{"v":0,"d":"0.00"},{"v":0,"d":"0.00"},{"v":0,"d":"0.00"}]
[708,"4-708","铜芯电力电缆敷设 一般单芯电缆 电缆截面2.5mm2以下","100m",null,2,1.06,85.86,26.17,{"v":22.36752136752137,"d":"22.37"},6.16,{"v":5.5440000000000005,"d":"5.54"},{"v":41.2128,"d":"41.21"},{"v":12.0204,"d":"12.02"},{"v":0,"d":"0.00"},{"v":0,"d":"0.00"},{"v":0,"d":"0.00"},{"v":0,"d":"0.00"},{"v":0,"d":"0.00"}]
[709,"4-709","铜芯电力电缆敷设 一般单芯电缆 电缆截面4mm2以下","100m",null,2,1.28,103.68,26.17,{"v":22.36752136752137,"d":"22.37"},6.16,{"v":5.5440000000000005,"d":"5.54"},{"v":49.766400000000004,"d":"49.77"},{"v":14.515200000000002,"d":"14.52"},{"v":0,"d":"0.00"},{"v":0,"d":"0.00"},{"v":0,"d":"0.00"},{"v":0,"d":"0.00"},{"v":0,"d":"0.00"}]
[710,"4-710","铜芯电力电缆敷设 一般单芯电缆 电缆截面6mm2以下","100m",null,2,1.64,132.84,26.77,{"v":22.88034188034188,"d":"22.88"},6.16,{"v":5.5440000000000005,"d":"5.54"},{"v":63.7632,"d":"63.76"},{"v":18.597600000000003,"d":"18.60"},{"v":0,"d":"0.00"},{"v":0,"d":"0.00"},{"v":0,"d":"0.00"},{"v":0,"d":"0.00"},{"v":0,"d":"0.00"}]
[711,"4-711","铜芯电力电缆敷设 一般单芯电缆 电缆截面10mm2以下","100m",null,2,2.11,170.91,26.77,{"v":22.88034188034188,"d":"22.88"},6.16,{"v":5.5440000000000005,"d":"5.54"},{"v":82.0368,"d":"82.04"},{"v":23.927400000000002,"d":"23.93"},{"v":0,"d":"0.00"},{"v":0,"d":"0.00"},{"v":0,"d":"0.00"},{"v":0,"d":"0.00"},{"v":0,"d":"0.00"}]
[712,"4-712","铜芯电力电缆敷设 一般单芯电缆 电缆截面16mm2以下","100m",null,2,2.16,174.96,28.39,{"v":24.264957264957268,"d":"24.26"},6.16,{"v":5.5440000000000005,"d":"5.54"},{"v":83.9808,"d":"83.98"},{"v":24.494400000000002,"d":"24.49"},{"v":0,"d":"0.00"},{"v":0,"d":"0.00"},{"v":0,"d":"0.00"},{"v":0,"d":"0.00"},{"v":0,"d":"0.00"}]
[713,"4-713","铜芯电力电缆敷设 一般单芯电缆 电缆截面35mm2以下","100m",null,2,{"v":3.6,"d":"3.60"},{"v":291.6,"d":"291.60"},125.75,{"v":107.47863247863249,"d":"107.48"},5.13,{"v":4.617,"d":"4.62"},{"v":139.96800000000002,"d":"139.97"},{"v":40.824000000000005,"d":"40.82"},{"v":0,"d":"0.00"},{"v":0,"d":"0.00"},{"v":0,"d":"0.00"},{"v":0,"d":"0.00"},{"v":0,"d":"0.00"}]
[714,"4-714","铜芯电力电缆敷设 一般单芯电缆 电缆截面120mm2以下","100m",null,2,6.49,525.69,204.57,{"v":174.84615384615384,"d":"174.85"},36.94,{"v":33.246,"d":"33.25"},{"v":252.33120000000002,"d":"252.33"},{"v":73.59660000000001,"d":"73.60"},{"v":0,"d":"0.00"},{"v":0,"d":"0.00"},{"v":0,"d":"0.00"},{"v":0,"d":"0.00"},{"v":0,"d":"0.00"}]
[715,"4-715","铜芯电力电缆敷设 一般单芯电缆 电缆截面240mm2以下","100m",null,2,9.15,741.15,278.91,{"v":238.38461538461542,"d":"238.38"},184.48,{"v":166.03199999999998,"d":"166.03"},{"v":355.75199999999995,"d":"355.75"},{"v":103.76100000000001,"d":"103.76"},{"v":0,"d":"0.00"},{"v":0,"d":"0.00"},{"v":0,"d":"0.00"},{"v":0,"d":"0.00"},{"v":0,"d":"0.00"}]
[716,"4-716","铜芯电力电缆敷设 一般单芯电缆 电缆截面400mm2以下","100m",null,2,{"v":14.1,"d":"14.10"},{"v":1142.1,"d":"1142.10"},389.97,{"v":333.3076923076924,"d":"333.31"},463.14,{"v":416.826,"d":"416.83"},{"v":548.208,"d":"548.21"},{"v":159.894,"d":"159.89"},{"v":0,"d":"0.00"},{"v":0,"d":"0.00"},{"v":0,"d":"0.00"},{"v":0,"d":"0.00"},{"v":0,"d":"0.00"}]
[717,"4-717","铜芯电力电缆敷设 单芯电缆竖直通道 电缆截面35mm2以下","100m",null,2,13.22,{"v":1070.8200000000002,"d":"1070.82"},439.28,{"v":375.45299145299145,"d":"375.45"},29.82,{"v":26.838,"d":"26.84"},{"v":513.9936,"d":"513.99"},{"v":149.91480000000004,"d":"149.91"},{"v":0,"d":"0.00"},{"v":0,"d":"0.00"},{"v":0,"d":"0.00"},{"v":0,"d":"0.00"},{"v":0,"d":"0.00"}]
[718,"4-718","铜芯电力电缆敷设 单芯电缆竖直通道 电缆截面120mm2以下","100m",null,2,20.61,{"v":1669.4099999999999,"d":"1669.41"},1041.53,{"v":890.1965811965812,"d":"890.20"},132.99,{"v":119.69100000000002,"d":"119.69"},{"v":801.3168,"d":"801.32"},{"v":233.7174,"d":"233.72"},{"v":0,"d":"0.00"},{"v":0,"d":"0.00"},{"v":0,"d":"0.00"},{"v":0,"d":"0.00"},{"v":0,"d":"0.00"}]
[719,"4-719","铜芯电力电缆敷设 单芯电缆竖直通道 电缆截面240mm2以下","100m",null,2,28.06,{"v":2272.8599999999997,"d":"2272.86"},1601.83,{"v":1369.0854700854702,"d":"1369.09"},357.43,{"v":321.687,"d":"321.69"},{"v":1090.9727999999998,"d":"1090.97"},{"v":318.2004,"d":"318.20"},{"v":0,"d":"0.00"},{"v":0,"d":"0.00"},{"v":0,"d":"0.00"},{"v":0,"d":"0.00"},{"v":0,"d":"0.00"}]
[720,"4-720","铜芯电力电缆敷设 单芯电缆竖直通道 电缆截面400mm2以下","100m",null,2,39.29,3182.49,2241.18,{"v":1915.5384615384614,"d":"1915.54"},749.78,{"v":674.802,"d":"674.80"},{"v":1527.5951999999997,"d":"1527.60"},{"v":445.5486,"d":"445.55"},{"v":0,"d":"0.00"},{"v":0,"d":"0.00"},{"v":0,"d":"0.00"},{"v":0,"d":"0.00"},{"v":0,"d":"0.00"}]
[721,"4-721","铜芯电力电缆敷设 一般四芯电缆 电缆截面1.5mm2以下","100m",null,2,1.43,115.83,39.18,{"v":33.48717948717949,"d":"33.49"},9.23,{"v":8.307,"d":"8.31"},{"v":55.5984,"d":"55.60"},{"v":16.2162,"d":"16.22"},{"v":0,"d":"0.00"},{"v":0,"d":"0.00"},{"v":0,"d":"0.00"},{"v":0,"d":"0.00"},{"v":0,"d":"0.00"}]
[722,"4-722","铜芯电力电缆敷设 一般四芯电缆 电缆截面2.5mm2以下","100m",null,2,1.58,127.98,39.18,{"v":33.48717948717949,"d":"33.49"},9.23,{"v":8.307,"d":"8.31"},{"v":61.4304,"d":"61.43"},{"v":17.9172,"d":"17.92"},{"v":0,"d":"0.00"},{"v":0,"d":"0.00"},{"v":0,"d":"0.00"},{"v":0,"d":"0.00"},{"v":0,"d":"0.00"}]
[723,"4-723","铜芯电力电缆敷设 一般四芯电缆 电缆截面4mm2以下","100m",null,2,1.91,{"v":154.70999999999998,"d":"154.71"},39.18,{"v":33.48717948717949,"d":"33.49"},9.23,{"v":8.307,"d":"8.31"},{"v":74.26079999999999,"d":"74.26"},{"v":21.659399999999998,"d":"21.66"},{"v":0,"d":"0.00"},{"v":0,"d":"0.00"},{"v":0,"d":"0.00"},{"v":0,"d":"0.00"},{"v":0,"d":"0.00"}]
[724,"4-724","铜芯电力电缆敷设 一般四芯电缆 电缆截面6mm2以下","100m",null,2,2.45,{"v":198.45000000000002,"d":"198.45"},40.14,{"v":34.307692307692314,"d":"34.31"},9.23,{"v":8.307,"d":"8.31"},{"v":95.256,"d":"95.26"},{"v":27.783000000000005,"d":"27.78"},{"v":0,"d":"0.00"},{"v":0,"d":"0.00"},{"v":0,"d":"0.00"},{"v":0,"d":"0.00"},{"v":0,"d":"0.00"}]
[725,"4-725","铜芯电力电缆敷设 一般四芯电缆 电缆截面10mm2以下","100m",null,2,3.15,255.15,40.14,{"v":34.307692307692314,"d":"34.31"},9.23,{"v":8.307,"d":"8.31"},{"v":122.472,"d":"122.47"},{"v":35.721000000000004,"d":"35.72"},{"v":0,"d":"0.00"},{"v":0,"d":"0.00"},{"v":0,"d":"0.00"},{"v":0,"d":"0.00"},{"v":0,"d":"0.00"}]
[726,"4-726","铜芯电力电缆敷设 一般四芯电缆 电缆截面16mm2以下","100m",null,2,3.23,261.63,42.49,{"v":36.31623931623932,"d":"36.32"},9.23,{"v":8.307,"d":"8.31"},{"v":125.58239999999999,"d":"125.58"},{"v":36.6282,"d":"36.63"},{"v":0,"d":"0.00"},{"v":0,"d":"0.00"},{"v":0,"d":"0.00"},{"v":0,"d":"0.00"},{"v":0,"d":"0.00"}]
[727,"4-727","铜芯电力电缆敷设 一般四芯电缆 电缆截面35mm2以下","100m",null,2,5.38,435.78,187.76,{"v":160.47863247863248,"d":"160.48"},8.21,{"v":7.389000000000001,"d":"7.39"},{"v":209.1744,"d":"209.17"},{"v":61.0092,"d":"61.01"},{"v":0,"d":"0.00"},{"v":0,"d":"0.00"},{"v":0,"d":"0.00"},{"v":0,"d":"0.00"},{"v":0,"d":"0.00"}]
[728,"4-728","铜芯电力电缆敷设 一般四芯电缆 电缆截面120mm2以下","100m",null,2,9.69,784.89,305.43,{"v":261.0512820512821,"d":"261.05"},55.41,{"v":49.869,"d":"49.87"},{"v":376.74719999999996,"d":"376.75"},{"v":109.8846,"d":"109.88"},{"v":0,"d":"0.00"},{"v":0,"d":"0.00"},{"v":0,"d":"0.00"},{"v":0,"d":"0.00"},{"v":0,"d":"0.00"}]
[729,"4-729","铜芯电力电缆敷设 一般四芯电缆 电缆截面240mm2以下","100m",null,2,13.66,1106.46,416.21,{"v":355.7350427350427,"d":"355.74"},276.08,{"v":248.47199999999998,"d":"248.47"},{"v":531.1008,"d":"531.10"},{"v":154.9044,"d":"154.90"},{"v":0,"d":"0.00"},{"v":0,"d":"0.00"},{"v":0,"d":"0.00"},{"v":0,"d":"0.00"},{"v":0,"d":"0.00"}]
[730,"4-730","铜芯电力电缆敷设 一般四芯电缆 电缆截面400mm2以下","100m",4.88,2,21.05,null,581.85,null,691.49,null,{"v":0,"d":"0.00"},{"v":0,"d":"0.00"},{"$nulls":3},{"v":0,"d":"0.00"},{"v":0,"d":"0.00"}]
[731,"4-731","铜芯电力电缆敷设 四芯电缆竖直通道 电缆截面35mm2以下","100m",null,2,19.74,{"v":1598.9399999999998,"d":"1598.94"},655.69,{"v":560.4188034188035,"d":"560.42"},45.24,{"v":40.716,"d":"40.72"},{"v":767.4911999999999,"d":"767.49"},{"v":223.8516,"d":"223.85"},{"v":0,"d":"0.00"},{"v":0,"d":"0.00"},{"v":0,"d":"0.00"},{"v":0,"d":"0.00"},{"v":0,"d":"0.00"}]
[732,"4-732","铜芯电力电缆敷设 四芯电缆竖直通道 电缆截面120mm2以下","100m",null,2,30.76,2491.56,1554.65,{"v":1328.7606837606838,"d":"1328.76"},198.69,{"v":178.821,"d":"178.82"},{"v":1195.9488,"d":"1195.95"},{"v":348.81840000000005,"d":"348.82"},{"v":0,"d":"0.00"},{"v":0,"d":"0.00"},{"v":0,"d":"0.00"},{"v":0,"d":"0.00"},{"v":0,"d":"0.00"}]
[733,"4-733","铜芯电力电缆敷设 四芯电缆竖直通道 电缆截面240mm2以下","100m",0.3,2,41.88,null,2390.99,null,{"v":533.9,"d":"533.90"},null,{"v":0,"d":"0.00"},{"v":0,"d":"0.00"},{"$nulls":3},{"v":0,"d":"0.00"},{"v":0,"d":"0.00"}]
[734,"4-734","铜芯电力电缆敷设 四芯电缆竖直通道 电缆截面400mm2以下","100m",0.12,2,58.64,null,3344.89,null,1119.86,null,{"v":0,"d":"0.00"},{"v":0,"d":"0.00"},{"$nulls":3},{"v":0,"d":"0.00"},{"v":0,"d":"0.00"}]
[735,"4-735","铜芯电力电缆敷设 一般五芯电缆 电缆截面1.5mm2以下","100m",null,2,1.86,150.66,50.88,{"v":43.48717948717949,"d":"43.49"},12.31,{"v":11.079,"d":"11.08"},{"v":72.3168,"d":"72.32"},{"v":21.0924,"d":"21.09"},{"v":0,"d":"0.00"},{"v":0,"d":"0.00"},{"v":0,"d":"0.00"},{"v":0,"d":"0.00"},{"v":0,"d":"0.00"}]
[736,"4-736","铜芯电力电缆敷设 一般五芯电缆 电缆截面2.5mm2以下","100m",null,2,2.06,166.86,50.88,{"v":43.48717948717949,"d":"43.49"},12.31,{"v":11.079,"d":"11.08"},{"v":80.0928,"d":"80.09"},{"v":23.360400000000006,"d":"23.36"},{"v":0,"d":"0.00"},{"v":0,"d":"0.00"},{"v":0,"d":"0.00"},{"v":0,"d":"0.00"},{"v":0,"d":"0.00"}]
[737,"4-737","铜芯电力电缆敷设 一般五芯电缆 电缆截面4mm2以下","100m",null,2,2.48,200.88,50.88,{"v":43.48717948717949,"d":"43.49"},12.31,{"v":11.079,"d":"11.08"},{"v":96.4224,"d":"96.42"},{"v":28.1232,"d":"28.12"},{"v":0,"d":"0.00"},{"v":0,"d":"0.00"},{"v":0,"d":"0.00"},{"v":0,"d":"0.00"},{"v":0,"d":"0.00"}]
[738,"4-738","铜芯电力电缆敷设 一般五芯电缆 电缆截面6mm2以下","100m",null,2,3.19,258.39,{"v":52.2,"d":"52.20"},{"v":44.61538461538462,"d":"44.62"},12.31,{"v":11.079,"d":"11.08"},{"v":124.0272,"d":"124.03"},{"v":36.1746,"d":"36.17"},{"v":0,"d":"0.00"},{"v":0,"d":"0.00"},{"v":0,"d":"0.00"},{"v":0,"d":"0.00"},{"v":0,"d":"0.00"}]
[739,"4-739","铜芯电力电缆敷设 一般五芯电缆 电缆截面10mm2以下","100m",null,2,4.09,{"v":331.28999999999996,"d":"331.29"},{"v":52.2,"d":"52.20"},{"v":44.61538461538462,"d":"44.62"},12.31,{"v":11.079,"d":"11.08"},{"v":159.01919999999998,"d":"159.02"},{"v":46.3806,"d":"46.38"},{"v":0,"d":"0.00"},{"v":0,"d":"0.00"},{"v":0,"d":"0.00"},{"v":0,"d":"0.00"},{"v":0,"d":"0.00"}]
[740,"4-740","铜芯电力电缆敷设 一般五芯电缆 电缆截面16mm2以下","100m",null,2,4.19,{"v":339.39000000000004,"d":"339.39"},55.22,{"v":47.1965811965812,"d":"47.20"},12.31,{"v":11.079,"d":"11.08"},{"v":162.90720000000002,"d":"162.91"},{"v":47.51460000000001,"d":"47.51"},{"v":0,"d":"0.00"},{"v":0,"d":"0.00"},{"v":0,"d":"0.00"},{"v":0,"d":"0.00"},{"v":0,"d":"0.00"}]
[741,"4-741","铜芯电力电缆敷设 一般五芯电缆 电缆截面35mm2以下","100m",null,2,6.99,566.19,244.23,{"v":208.74358974358975,"d":"208.74"},11.28,{"v":10.152,"d":"10.15"},{"v":271.7712,"d":"271.77"},{"v":79.26660000000001,"d":"79.27"},{"v":0,"d":"0.00"},{"v":0,"d":"0.00"},{"v":0,"d":"0.00"},{"v":0,"d":"0.00"},{"v":0,"d":"0.00"}]
[742,"4-742","铜芯电力电缆敷设 一般五芯电缆 电缆截面120mm2以下","100m",null,2,{"v":12.6,"d":"12.60"},{"v":1020.6,"d":"1020.60"},{"v":397.2,"d":"397.20"},{"v":339.4871794871795,"d":"339.49"},71.82,{"v":64.63799999999999,"d":"64.64"},{"v":489.888,"d":"489.89"},{"v":142.88400000000001,"d":"142.88"},{"v":0,"d":"0.00"},{"v":0,"d":"0.00"},{"v":0,"d":"0.00"},{"v":0,"d":"0.00"},{"v":0,"d":"0.00"}]
[743,"4-743","铜芯电力电缆敷设 一般五芯电缆 电缆截面240mm2以下","100m",null,2,17.76,{"v":1438.5600000000002,"d":"1438.56"},541.01,{"v":462.4017094017094,"d":"462.40"},358.64,{"v":322.776,"d":"322.78"},{"v":690.5088000000001,"d":"690.51"},{"v":201.39840000000004,"d":"201.40"},{"v":0,"d":"0.00"},{"v":0,"d":"0.00"},{"v":0,"d":"0.00"},{"v":0,"d":"0.00"},{"v":0,"d":"0.00"}]
[744,"4-744","铜芯电力电缆敷设 一般五芯电缆 电缆截面400mm2以下","100m",null,2,27.36,2216.16,756.42,{"v":646.5128205128206,"d":"646.51"},899.19,{"v":809.2710000000001,"d":"809.27"},{"v":1063.7567999999999,"d":"1063.76"},{"v":310.2624,"d":"310.26"},{"v":0,"d":"0.00"},{"v":0,"d":"0.00"},{"v":0,"d":"0.00"},{"v":0,"d":"0.00"},{"v":0,"d":"0.00"}]
[745,"4-745","铜芯电力电缆敷设 五芯电缆竖直通道 电缆截面35mm2以下","100m",null,2,25.66,2078.46,852.62,{"v":728.7350427350428,"d":"728.74"},59.04,{"v":53.136,"d":"53.14"},{"v":997.6608,"d":"997.66"},{"v":290.98440000000005,"d":"290.98"},{"v":0,"d":"0.00"},{"v":0,"d":"0.00"},{"v":0,"d":"0.00"},{"v":0,"d":"0.00"},{"v":0,"d":"0.00"}]
[746,"4-746","铜芯电力电缆敷设 五芯电缆竖直通道 电缆截面120mm2以下","100m",null,2,39.99,3239.19,{"v":2021.2,"d":"2021.20"},{"v":1727.5213675213677,"d":"1727.52"},258.57,{"v":232.713,"d":"232.71"},{"v":1554.8111999999999,"d":"1554.81"},{"v":453.48660000000007,"d":"453.49"},{"v":0,"d":"0.00"},{"v":0,"d":"0.00"},{"v":0,"d":"0.00"},{"v":0,"d":"0.00"},{"v":0,"d":"0.00"}]
[747,"4-747","铜芯电力电缆敷设 五芯电缆竖直通道 电缆截面240mm2以下","100m",null,2,54.45,4410.45,3108.34,{"v":2656.700854700855,"d":"2656.70"},691.42,{"v":622.278,"d":"622.28"},{"v":2117.0159999999996,"d":"2117.02"},{"v":617.4630000000001,"d":"617.46"},{"v":0,"d":"0.00"},{"v":0,"d":"0.00"},{"v":0,"d":"0.00"},{"v":0,"d":"0.00"},{"v":0,"d":"0.00"}]
[748,"4-748","铜芯电力电缆敷设 五芯电缆竖直通道 电缆截面400mm2以下","100m",null,2,76.23,6174.63,4348.37,{"v":3716.5555555555557,"d":"3716.56"},1455.67,{"v":1310.103,"d":"1310.10"},{"v":2963.8224,"d":"2963.82"},{"v":864.4482,"d":"864.45"},{"v":0,"d":"0.00"},{"v":0,"d":"0.00"},{"v":0,"d":"0.00"},{"v":0,"d":"0.00"},{"v":0,"d":"0.00"}]
[800,"4-800","（控制电缆）一般电缆 电缆6芯以下","100m",null,2,3.18,{"v":257.58000000000004,"d":"257.58"},79.16,{"v":67.65811965811966,"d":"67.66"},{"v":0,"d":"0.00"},{"v":0,"d":"0.00"},{"v":123.63840000000002,"d":"123.64"},{"v":36.06120000000001,"d":"36.06"},{"v":0,"d":"0.00"},{"v":0,"d":"0.00"},{"v":0,"d":"0.00"},{"v":0,"d":"0.00"},{"v":0,"d":"0.00"}]
[801,"4-801","（控制电缆）一般电缆 电缆14芯以下","100m",0,2,3.53,285.93,84.85,{"v":72.52136752136752,"d":"72.52"},7.96,{"v":7.164,"d":"7.16"},{"v":137.2464,"d":"137.25"},{"v":40.03020000000001,"d":"40.03"},{"v":0,"d":"0.00"},{"v":0,"d":"0.00"},{"v":0,"d":"0.00"},{"v":0,"d":"0.00"},{"v":0,"d":"0.00"}]
[802,"4-802","（控制电缆）一般电缆 电缆24芯以下","100m",null,2,{"v":3.7,"d":"3.70"},{"v":299.7,"d":"299.70"},87.03,{"v":74.38461538461539,"d":"74.38"},7.96,{"v":7.164,"d":"7.16"},{"v":143.856,"d":"143.86"},{"v":41.958000000000006,"d":"41.96"},{"v":0,"d":"0.00"},{"v":0,"d":"0.00"},{"v":0,"d":"0.00"},{"v":0,"d":"0.00"},{"v":0,"d":"0.00"}]
[803,"4-803","（控制电缆）一般电缆 电缆37芯以下","100m",null,2,4.81,{"v":389.60999999999996,"d":"389.61"},88.17,{"v":75.35897435897436,"d":"75.36"},7.96,{"v":7.164,"d":"7.16"},{"v":187.01279999999997,"d":"187.01"},{"v":54.5454,"d":"54.55"},{"v":0,"d":"0.00"},{"v":0,"d":"0.00"},{"v":0,"d":"0.00"},{"v":0,"d":"0.00"},{"v":0,"d":"0.00"}]
[804,"4-804","（控制电缆）一般电缆 电缆48芯以下","100m",null,2,6.83,553.23,90.64,{"v":77.47008547008548,"d":"77.47"},38.81,{"v":34.929,"d":"34.93"},{"v":265.5504,"d":"265.55"},{"v":77.4522,"d":"77.45"},{"v":0,"d":"0.00"},{"v":0,"d":"0.00"},{"v":0,"d":"0.00"},{"v":0,"d":"0.00"},{"v":0,"d":"0.00"}]
[805,"4-805","（控制电缆）竖直通道电缆 14芯以下","100m",null,2,{"v":9.3,"d":"9.30"},{"v":753.3000000000001,"d":"753.30"},666.42,{"v":569.5897435897435,"d":"569.59"},7.96,{"v":7.164,"d":"7.16"},{"v":361.584,"d":"361.58"},{"v":105.46200000000002,"d":"105.46"},{"v":0,"d":"0.00"},{"v":0,"d":"0.00"},{"v":0,"d":"0.00"},{"v":0,"d":"0.00"},{"v":0,"d":"0.00"}]
[806,"4-806","（控制电缆）竖直通道电缆 37芯以下","100m",null,2,{"v":14.1,"d":"14.10"},{"v":1142.1,"d":"1142.10"},664.87,{"v":568.2649572649573,"d":"568.26"},7.96,{"v":7.164,"d":"7.16"},{"v":548.208,"d":"548.21"},{"v":159.894,"d":"159.89"},{"v":0,"d":"0.00"},{"v":0,"d":"0.00"},{"v":0,"d":"0.00"},{"v":0,"d":"0.00"},{"v":0,"d":"0.00"}]
[807,"4-807","（控制电缆）竖直通道电缆 48芯以下","100m",null,2,19.74,{"v":1598.9399999999998,"d":"1598.94"},667.36,{"v":570.3931623931625,"d":"570.39"},38.81,{"v":34.929,"d":"34.93"},{"v":767.4911999999999,"d":"767.49"},{"v":223.8516,"d":"223.85"},{"v":0,"d":"0.00"},{"v":0,"d":"0.00"},{"v":0,"d":"0.00"},{"v":0,"d":"0.00"},{"v":0,"d":"0.00"}]
[1306,"4-1306","钢制槽式桥架安装（400mm以下）","10m",null,2,2.43,196.83,75.12,{"v":64.20512820512822,"d":"64.21"},8.64,{"v":7.776000000000001,"d":"7.78"},{"v":94.47840000000001,"d":"94.48"},{"v":27.556200000000004,"d":"27.56"},{"v":0,"d":"0.00"},{"v":0,"d":"0.00"},{"v":0,"d":"0.00"},{"v":0,"d":"0.00"},{"v":0,"d":"0.00"}]
[1307,"4-1307","钢制槽式桥架安装（600mm以下）","10m",null,2,{"v":3.9,"d":"3.90"},{"v":315.9,"d":"315.90"},77.89,{"v":66.57264957264958,"d":"66.57"},14.43,{"v":12.987,"d":"12.99"},{"v":151.63199999999998,"d":"151.63"},{"v":44.226,"d":"44.23"},{"v":0,"d":"0.00"},{"v":0,"d":"0.00"},{"v":0,"d":"0.00"},{"v":0,"d":"0.00"},{"v":0,"d":"0.00"}]
[1308,"4-1308","钢制槽式桥架安装（800mm以下）","10m",null,2,5.29,428.49,79.21,{"v":67.7008547008547,"d":"67.70"},36.09,{"v":32.481,"d":"32.48"},{"v":205.6752,"d":"205.68"},{"v":59.988600000000005,"d":"59.99"},{"v":0,"d":"0.00"},{"v":0,"d":"0.00"},{"v":0,"d":"0.00"},{"v":0,"d":"0.00"},{"v":0,"d":"0.00"}]
[808,"4-808","混凝土管、石棉水泥管敷设 管径100mm以下","10m",null,2,{"v":0.8,"d":"0.80"},{"v":64.8,"d":"64.80"},20.47,{"v":17.495726495726498,"d":"17.50"},{"v":0,"d":"0.00"},{"v":0,"d":"0.00"},{"v":31.104,"d":"31.10"},{"v":9.072000000000001,"d":"9.07"},{"v":0,"d":"0.00"},{"v":0,"d":"0.00"},{"v":0,"d":"0.00"},{"v":0,"d":"0.00"},{"v":0,"d":"0.00"}]
[809,"4-809","混凝土管、石棉水泥管敷设 管径200mm以下","10m",null,2,1.57,127.17,32.13,{"v":27.461538461538467,"d":"27.46"},{"v":0,"d":"0.00"},{"v":0,"d":"0.00"},{"v":61.041599999999995,"d":"61.04"},{"v":17.803800000000003,"d":"17.80"},{"v":0,"d":"0.00"},{"v":0,"d":"0.00"},{"v":0,"d":"0.00"},{"v":0,"d":"0.00"},{"v":0,"d":"0.00"}]
[810,"4-810","铸铁管敷设 管径150mm以下","10m",null,2,1.03,83.43,32.45,{"v":27.73504273504274,"d":"27.74"},{"v":0,"d":"0.00"},{"v":0,"d":"0.00"},{"v":40.0464,"d":"40.05"},{"v":11.680200000000003,"d":"11.68"},{"v":0,"d":"0.00"},{"v":0,"d":"0.00"},{"v":0,"d":"0.00"},{"v":0,"d":"0.00"},{"v":0,"d":"0.00"}]
[811,"4-811","钢管敷设 管径100-150mm","10m",0.3,2,{"v":4.3,"d":"4.30"},null,119.24,null,14.95,null,{"v":0,"d":"0.00"},{"v":0,"d":"0.00"},{"$nulls":3},{"v":0,"d":"0.00"},{"v":0,"d":"0.00"}]
[812,"4-812","电缆保护管 顶管φ100长10m以下","根",null,2,5.21,422.01,221.84,{"v":189.60683760683762,"d":"189.61"},223.89,{"v":201.501,"d":"201.50"},{"v":202.5648,"d":"202.56"},{"v":59.0814,"d":"59.08"},{"v":0,"d":"0.00"},{"v":0,"d":"0.00"},{"v":0,"d":"0.00"},{"v":0,"d":"0.00"},{"v":0,"d":"0.00"}]
[813,"4-813","电缆保护管 顶管φ100长20m以下","根",null,2,8.03,650.43,339.81,{"v":290.43589743589746,"d":"290.44"},260.28,{"v":234.25199999999998,"d":"234.25"},{"v":312.2064,"d":"312.21"},{"v":91.0602,"d":"91.06"},{"v":0,"d":"0.00"},{"v":0,"d":"0.00"},{"v":0,"d":"0.00"},{"v":0,"d":"0.00"},{"v":0,"d":"0.00"}]
[820,"4-820","阻燃槽盒安装","10m",null,2,4.38,354.78,130.43,{"v":111.47863247863249,"d":"111.48"},{"v":0,"d":"0.00"},{"v":0,"d":"0.00"},{"v":170.29439999999997,"d":"170.29"},{"v":49.669200000000004,"d":"49.67"},{"v":0,"d":"0.00"},{"v":0,"d":"0.00"},{"v":0,"d":"0.00"},{"v":0,"d":"0.00"},{"v":0,"d":"0.00"}]
[970,"4-970","电缆沟挖填","m3",null,2,{"v":0.383,"d":"0.38"},{"v":31.023,"d":"31.02"},37.65,{"v":32.17948717948718,"d":"32.18"},null,{"v":0,"d":"0.00"},{"v":14.891039999999998,"d":"14.89"},{"v":4.3432200000000005,"d":"4.34"},{"v":0,"d":"0.00"},{"v":0,"d":"0.00"},{"v":0,"d":"0.00"},{"v":0,"d":"0.00"},{"v":0,"d":"0.00"}]
[821,"4-821","铺砂盖砖 1-2根","100m",null,2,4.78,387.18,{"v":1586.2,"d":"1586.20"},{"v":1355.7264957264958,"d":"1355.73"},{"v":0,"d":"0.00"},{"v":0,"d":"0.00"},{"v":185.8464,"d":"185.85"},{"v":54.205200000000005,"d":"54.21"},{"v":0,"d":"0.00"},{"v":0,"d":"0.00"},{"v":0,"d":"0.00"},{"v":0,"d":"0.00"},{"v":0,"d":"0.00"}]
[822,"4-822","铺砂盖砖 每增加一根","100m",null,2,1.28,103.68,627.76,{"v":536.5470085470085,"d":"536.55"},{"v":0,"d":"0.00"},{"v":0,"d":"0.00"},{"v":49.766400000000004,"d":"49.77"},{"v":14.515200000000002,"d":"14.52"},{"v":0,"d":"0.00"},{"v":0,"d":"0.00"},{"v":0,"d":"0.00"},{"v":0,"d":"0.00"},{"v":0,"d":"0.00"}]
[823,"4-823","铺砂盖保护板 1-2根","100m",null,2,4.78,387.18,2523.79,{"v":2157.08547008547,"d":"2157.09"},{"v":0,"d":"0.00"},{"v":0,"d":"0.00"},{"v":185.8464,"d":"185.85"},{"v":54.205200000000005,"d":"54.21"},{"v":0,"d":"0.00"},{"v":0,"d":"0.00"},{"v":0,"d":"0.00"},{"v":0,"d":"0.00"},{"v":0,"d":"0.00"}]
[824,"4-824","铺砂盖保护板 每增加一根","100m",null,2,1.28,103.68,{"v":1119.9,"d":"1119.90"},{"v":957.1794871794873,"d":"957.18"},{"v":0,"d":"0.00"},{"v":0,"d":"0.00"},{"v":49.766400000000004,"d":"49.77"},{"v":14.515200000000002,"d":"14.52"},{"v":0,"d":"0.00"},{"v":0,"d":"0.00"},{"v":0,"d":"0.00"},{"v":0,"d":"0.00"},{"v":0,"d":"0.00"}]
[825,"4-825","揭(盖)盖板 板长500mm以下","100m",0.1,2,6.73,null,{"v":0,"d":"0.00"},null,{"v":0,"d":"0.00"},null,{"v":0,"d":"0.00"},{"v":0,"d":"0.00"},{"$nulls":3},{"v":0,"d":"0.00"},{"v":0,"d":"0.00"}]
[826,"4-826","揭(盖)盖板 板长1000mm以下","100m",null,2,{"v":11.4,"d":"11.40"},{"v":923.4,"d":"923.40"},{"v":0,"d":"0.00"},{"v":0,"d":"0.00"},{"v":0,"d":"0.00"},{"v":0,"d":"0.00"},{"v":443.23199999999997,"d":"443.23"},{"v":129.276,"d":"129.28"},{"v":0,"d":"0.00"},{"v":0,"d":"0.00"},{"v":0,"d":"0.00"},{"v":0,"d":"0.00"},{"v":0,"d":"0.00"}]
[827,"4-827","揭(盖)盖板 板长1500mm以下","100m",0.06,2,16.07,null,{"v":0,"d":"0.00"},null,{"v":0,"d":"0.00"},null,{"v":0,"d":"0.00"},{"v":0,"d":"0.00"},{"$nulls":3},{"v":0,"d":"0.00"},{"v":0,"d":"0.00"}]
[828,"4-828","户内干包式电力电缆头制作、安装 干包终端头 1kV以下截面35mm2以下","个",null,2,0.42,{"v":40.82399999999999,"d":"40.82"},74.06,{"v":63.2991452991453,"d":"63.30"},{"v":0,"d":"0.00"},{"v":0,"d":"0.00"},{"v":19.595519999999993,"d":"19.60"},{"v":5.7153599999999996,"d":"5.72"},{"v":0,"d":"0.00"},{"v":0,"d":"0.00"},{"v":0,"d":"0.00"},{"v":0,"d":"0.00"},{"v":0,"d":"0.00"},"*1.2"]
[829,"4-829","户内干包式电力电缆头制作、安装 干包终端头 1kV以下截面120mm2以下","个",null,2,0.69,{"v":67.06799999999998,"d":"67.07"},126.88,{"v":108.44444444444444,"d":"108.44"},{"v":0,"d":"0.00"},{"v":0,"d":"0.00"},{"v":32.19263999999999,"d":"32.19"},{"v":9.38952,"d":"9.39"},{"v":0,"d":"0.00"},{"v":0,"d":"0.00"},{"v":0,"d":"0.00"},{"v":0,"d":"0.00"},{"v":0,"d":"0.00"},"*1.2"]
[830,"4-830","户内干包式电力电缆头制作、安装 干包终端头 1kV以下截面240mm2以下","个",null,2,{"v":0.9,"d":"0.90"},87.48,190.26,{"v":162.6153846153846,"d":"162.62"},{"v":0,"d":"0.00"},{"v":0,"d":"0.00"},{"v":41.9904,"d":"41.99"},{"v":12.247200000000001,"d":"12.25"},{"v":0,"d":"0.00"},{"v":0,"d":"0.00"},{"v":0,"d":"0.00"},{"v":0,"d":"0.00"},{"v":0,"d":"0.00"},"*1.2"]
[831,"4-831","户内干包式电力电缆头制作、安装 干包中间头 1kV以下截面35mm2以下","个",null,2,0.82,{"v":79.704,"d":"79.70"},53.76,{"v":45.94871794871795,"d":"45.95"},{"v":0,"d":"0.00"},{"v":0,"d":"0.00"},{"v":38.25792,"d":"38.26"},{"v":11.15856,"d":"11.16"},{"v":0,"d":"0.00"},{"v":0,"d":"0.00"},{"v":0,"d":"0.00"},{"v":0,"d":"0.00"},{"v":0,"d":"0.00"},"*1.2"]
[832,"4-832","户内干包式电力电缆头制作、安装 干包中间头 1kV以下截面120mm2以下","个",null,2,1.35,131.22,75.84,{"v":64.82051282051283,"d":"64.82"},{"v":0,"d":"0.00"},{"v":0,"d":"0.00"},{"v":62.9856,"d":"62.99"},{"v":18.370800000000003,"d":"18.37"},{"v":0,"d":"0.00"},{"v":0,"d":"0.00"},{"v":0,"d":"0.00"},{"v":0,"d":"0.00"},{"v":0,"d":"0.00"},"*1.2"]
[833,"4-833","户内干包式电力电缆头制作、安装 干包中间头 1kV以下截面240mm2以下","个",null,2,1.74,{"v":169.128,"d":"169.13"},{"v":112.7,"d":"112.70"},{"v":96.32478632478633,"d":"96.32"},{"v":0,"d":"0.00"},{"v":0,"d":"0.00"},{"v":81.18144,"d":"81.18"},{"v":23.67792,"d":"23.68"},{"v":0,"d":"0.00"},{"v":0,"d":"0.00"},{"v":0,"d":"0.00"},{"v":0,"d":"0.00"},{"v":0,"d":"0.00"},"*1.2"]
[834,"4-834","户内浇注式电力电缆终端头制作、安装 1kV以下终端头 截面35mm2以下","个",null,2,0.72,{"v":69.984,"d":"69.98"},92.64,{"v":79.17948717948718,"d":"79.18"},{"v":0,"d":"0.00"},{"v":0,"d":"0.00"},{"v":33.592319999999994,"d":"33.59"},{"v":9.79776,"d":"9.80"},{"v":0,"d":"0.00"},{"v":0,"d":"0.00"},{"v":0,"d":"0.00"},{"v":0,"d":"0.00"},{"v":0,"d":"0.00"},"*1.2"]
[835,"4-835","户内浇注式电力电缆终端头制作、安装 1kV以下终端头 截面120mm2以下","个",null,2,1.19,{"v":115.66799999999999,"d":"115.67"},{"v":157.8,"d":"157.80"},{"v":134.8717948717949,"d":"134.87"},{"v":0,"d":"0.00"},{"v":0,"d":"0.00"},{"v":55.52063999999999,"d":"55.52"},{"v":16.19352,"d":"16.19"},{"v":0,"d":"0.00"},{"v":0,"d":"0.00"},{"v":0,"d":"0.00"},{"v":0,"d":"0.00"},{"v":0,"d":"0.00"},"*1.2"]
[836,"4-836","户内浇注式电力电缆终端头制作、安装 1kV以下终端头 截面240mm2以下","个",null,2,1.55,150.66,222.23,{"v":189.94017094017093,"d":"189.94"},{"v":0,"d":"0.00"},{"v":0,"d":"0.00"},{"v":72.3168,"d":"72.32"},{"v":21.0924,"d":"21.09"},{"v":0,"d":"0.00"},{"v":0,"d":"0.00"},{"v":0,"d":"0.00"},{"v":0,"d":"0.00"},{"v":0,"d":"0.00"},"*1.2"]
[837,"4-837","户内浇注式电力电缆终端头制作、安装 1kV以下终端头 截面400mm2以下","个",null,2,2.17,{"v":210.92399999999998,"d":"210.92"},{"v":413.8,"d":"413.80"},{"v":353.6752136752137,"d":"353.68"},{"v":0,"d":"0.00"},{"v":0,"d":"0.00"},{"v":101.24351999999999,"d":"101.24"},{"v":29.52936,"d":"29.53"},{"v":0,"d":"0.00"},{"v":0,"d":"0.00"},{"v":0,"d":"0.00"},{"v":0,"d":"0.00"},{"v":0,"d":"0.00"},"*1.2"]
[838,"4-838","户内浇注式电力电缆终端头制作、安装 10kV以下终端头 截面35mm2以下","个",null,2,1.07,{"v":104.004,"d":"104.00"},{"v":128.7,"d":"128.70"},{"v":110,"d":"110.00"},{"v":0,"d":"0.00"},{"v":0,"d":"0.00"},{"v":49.92192,"d":"49.92"},{"v":14.560560000000002,"d":"14.56"},{"v":0,"d":"0.00"},{"v":0,"d":"0.00"},{"v":0,"d":"0.00"},{"v":0,"d":"0.00"},{"v":0,"d":"0.00"},"*1.2"]
[839,"4-839","户内浇注式电力电缆终端头制作、安装 10kV以下终端头 截面120mm2以下","个",null,2,1.61,{"v":156.492,"d":"156.49"},204.28,{"v":174.59829059829062,"d":"174.60"},{"v":0,"d":"0.00"},{"v":0,"d":"0.00"},{"v":75.11616,"d":"75.12"},{"v":21.90888,"d":"21.91"},{"v":0,"d":"0.00"},{"v":0,"d":"0.00"},{"v":0,"d":"0.00"},{"v":0,"d":"0.00"},{"v":0,"d":"0.00"},"*1.2"]
[840,"4-840","户内浇注式电力电缆终端头制作、安装 10kV以下终端头 截面240mm2以下","个",null,2,1.88,{"v":182.736,"d":"182.74"},294.01,{"v":251.2905982905983,"d":"251.29"},{"v":0,"d":"0.00"},{"v":0,"d":"0.00"},{"v":87.71328,"d":"87.71"},{"v":25.58304,"d":"25.58"},{"v":0,"d":"0.00"},{"v":0,"d":"0.00"},{"v":0,"d":"0.00"},{"v":0,"d":"0.00"},{"v":0,"d":"0.00"},"*1.2"]
[841,"4-841","户内浇注式电力电缆终端头制作、安装 10kV以下终端头 截面400mm2以下","个",null,2,2.63,{"v":255.636,"d":"255.64"},482.21,{"v":412.14529914529913,"d":"412.15"},{"v":0,"d":"0.00"},{"v":0,"d":"0.00"},{"v":122.70527999999999,"d":"122.71"},{"v":35.78904,"d":"35.79"},{"v":0,"d":"0.00"},{"v":0,"d":"0.00"},{"v":0,"d":"0.00"},{"v":0,"d":"0.00"},{"v":0,"d":"0.00"},"*1.2"]
[842,"4-842","户内热缩式电力电缆终端头制作、安装 1kV以下终端头 截面35mm2以下","个",0,2,0.69,{"v":67.06799999999998,"d":"67.07"},81.14,{"v":69.35042735042735,"d":"69.35"},{"v":0,"d":"0.00"},{"v":0,"d":"0.00"},{"v":32.19263999999999,"d":"32.19"},{"v":9.38952,"d":"9.39"},{"v":0,"d":"0.00"},{"v":0,"d":"0.00"},{"v":0,"d":"0.00"},{"v":0,"d":"0.00"},{"v":0,"d":"0.00"},"*1.2"]
[843,"4-843","户内热缩式电力电缆终端头制作、安装 1kV以下终端头 截面120mm2以下","个",null,2,1.15,{"v":111.77999999999999,"d":"111.78"},114.11,{"v":97.52991452991454,"d":"97.53"},{"v":0,"d":"0.00"},{"v":0,"d":"0.00"},{"v":53.65439999999999,"d":"53.65"},{"v":15.6492,"d":"15.65"},{"v":0,"d":"0.00"},{"v":0,"d":"0.00"},{"v":0,"d":"0.00"},{"v":0,"d":"0.00"},{"v":0,"d":"0.00"},"*1.2"]
[844,"4-844","户内热缩式电力电缆终端头制作、安装 1kV以下终端头 截面240mm2以下","个",null,2,1.53,{"v":148.716,"d":"148.72"},156.37,{"v":133.64957264957266,"d":"133.65"},{"v":0,"d":"0.00"},{"v":0,"d":"0.00"},{"v":71.38368,"d":"71.38"},{"v":20.820240000000002,"d":"20.82"},{"v":0,"d":"0.00"},{"v":0,"d":"0.00"},{"v":0,"d":"0.00"},{"v":0,"d":"0.00"},{"v":0,"d":"0.00"},"*1.2"]
[845,"4-845","户内热缩式电力电缆终端头制作、安装 1kV以下终端头 截面400mm2以下","个",null,2,2.14,{"v":208.008,"d":"208.01"},260.19,{"v":222.3846153846154,"d":"222.38"},{"v":0,"d":"0.00"},{"v":0,"d":"0.00"},{"v":99.84384,"d":"99.84"},{"v":29.121120000000005,"d":"29.12"},{"v":0,"d":"0.00"},{"v":0,"d":"0.00"},{"v":0,"d":"0.00"},{"v":0,"d":"0.00"},{"v":0,"d":"0.00"},"*1.2"]
[846,"4-846","户内热缩式电力电缆终端头制作、安装 10kV以下终端头 截面35mm2以下","个",null,2,0.84,{"v":81.64799999999998,"d":"81.65"},94.28,{"v":80.5811965811966,"d":"80.58"},{"v":0,"d":"0.00"},{"v":0,"d":"0.00"},{"v":39.19103999999999,"d":"39.19"},{"v":11.430719999999999,"d":"11.43"},{"v":0,"d":"0.00"},{"v":0,"d":"0.00"},{"v":0,"d":"0.00"},{"v":0,"d":"0.00"},{"v":0,"d":"0.00"},"*1.2"]
[847,"4-847","户内热缩式电力电缆终端头制作、安装 10kV以下终端头 截面120mm2以下","个",0,2,{"v":1.3,"d":"1.30"},{"v":126.35999999999999,"d":"126.36"},137.53,{"v":117.54700854700856,"d":"117.55"},{"v":0,"d":"0.00"},{"v":0,"d":"0.00"},{"v":60.65279999999999,"d":"60.65"},{"v":17.6904,"d":"17.69"},{"v":0,"d":"0.00"},{"v":0,"d":"0.00"},{"v":0,"d":"0.00"},{"v":0,"d":"0.00"},{"v":0,"d":"0.00"},"*1.2"]
[848,"4-848","户内热缩式电力电缆终端头制作、安装 10kV以下终端头 截面240mm2以下","个",0,2,1.68,{"v":163.29599999999996,"d":"163.30"},190.83,{"v":163.10256410256412,"d":"163.10"},{"v":0,"d":"0.00"},{"v":0,"d":"0.00"},{"v":78.38207999999997,"d":"78.38"},{"v":22.861439999999998,"d":"22.86"},{"v":0,"d":"0.00"},{"v":0,"d":"0.00"},{"v":0,"d":"0.00"},{"v":0,"d":"0.00"},{"v":0,"d":"0.00"},"*1.2"]
[849,"4-849","户内热缩式电力电缆终端头制作、安装 10kV以下终端头 截面400mm2以下","个",0,2,2.41,{"v":234.252,"d":"234.25"},292.37,{"v":249.8888888888889,"d":"249.89"},{"v":0,"d":"0.00"},{"v":0,"d":"0.00"},{"v":112.44096,"d":"112.44"},{"v":32.795280000000005,"d":"32.80"},{"v":0,"d":"0.00"},{"v":0,"d":"0.00"},{"v":0,"d":"0.00"},{"v":0,"d":"0.00"},{"v":0,"d":"0.00"},"*1.2"]
[850,"4-850","户外电力电缆终端头制作、安装 10kV以下热缩式 截面35mm2以下","个",null,2,1.99,{"v":193.428,"d":"193.43"},78.66,{"v":67.23076923076923,"d":"67.23"},{"v":0,"d":"0.00"},{"v":0,"d":"0.00"},{"v":92.84544,"d":"92.85"},{"v":27.07992,"d":"27.08"},{"v":0,"d":"0.00"},{"v":0,"d":"0.00"},{"v":0,"d":"0.00"},{"v":0,"d":"0.00"},{"v":0,"d":"0.00"},"*1.2"]
[851,"4-851","户外电力电缆终端头制作、安装 10kV以下热缩式 截面120mm2以下","个",null,2,2.92,{"v":283.82399999999996,"d":"283.82"},117.76,{"v":100.64957264957266,"d":"100.65"},{"v":0,"d":"0.00"},{"v":0,"d":"0.00"},{"v":136.23551999999998,"d":"136.24"},{"v":39.73536,"d":"39.74"},{"v":0,"d":"0.00"},{"v":0,"d":"0.00"},{"v":0,"d":"0.00"},{"v":0,"d":"0.00"},{"v":0,"d":"0.00"},"*1.2"]
[852,"4-852","户外电力电缆终端头制作、安装 10kV以下热缩式 截面240mm2以下","个",null,2,3.53,{"v":343.116,"d":"343.12"},171.28,{"v":146.3931623931624,"d":"146.39"},{"v":0,"d":"0.00"},{"v":0,"d":"0.00"},{"v":164.69567999999998,"d":"164.70"},{"v":48.03624,"d":"48.04"},{"v":0,"d":"0.00"},{"v":0,"d":"0.00"},{"v":0,"d":"0.00"},{"v":0,"d":"0.00"},{"v":0,"d":"0.00"},"*1.2"]
[853,"4-853","户外电力电缆终端头制作、安装 10kV以下热缩式 截面400mm2以下","个",1,2,4.59,null,270.35,null,{"v":0,"d":"0.00"},null,{"v":0,"d":"0.00"},{"v":0,"d":"0.00"},{"$nulls":3},{"v":0,"d":"0.00"},{"v":0,"d":"0.00"}]
[854,"4-854","户外电力电缆终端头制作、安装 10kV以下浇注式 截面35mm2以下","个",null,2,2.21,{"v":214.81199999999998,"d":"214.81"},{"v":208.2,"d":"208.20"},{"v":177.94871794871796,"d":"177.95"},{"v":0,"d":"0.00"},{"v":0,"d":"0.00"},{"v":103.10976,"d":"103.11"},{"v":30.07368,"d":"30.07"},{"v":0,"d":"0.00"},{"v":0,"d":"0.00"},{"v":0,"d":"0.00"},{"v":0,"d":"0.00"},{"v":0,"d":"0.00"},"*1.2"]
[855,"4-855","户外电力电缆终端头制作、安装 10kV以下浇注式 截面120mm2以下","个",null,2,3.24,{"v":314.928,"d":"314.93"},331.72,{"v":283.52136752136755,"d":"283.52"},{"v":0,"d":"0.00"},{"v":0,"d":"0.00"},{"v":151.16544,"d":"151.17"},{"v":44.089920000000006,"d":"44.09"},{"v":0,"d":"0.00"},{"v":0,"d":"0.00"},{"v":0,"d":"0.00"},{"v":0,"d":"0.00"},{"v":0,"d":"0.00"},"*1.2"]
[856,"4-856","户外电力电缆终端头制作、安装 10kV以下浇注式 截面240mm2以下","个",null,2,3.92,{"v":381.02399999999994,"d":"381.02"},438.98,{"v":375.19658119658123,"d":"375.20"},{"v":0,"d":"0.00"},{"v":0,"d":"0.00"},{"v":182.89151999999996,"d":"182.89"},{"v":53.34336,"d":"53.34"},{"v":0,"d":"0.00"},{"v":0,"d":"0.00"},{"v":0,"d":"0.00"},{"v":0,"d":"0.00"},{"v":0,"d":"0.00"},"*1.2"]
[857,"4-857","户外电力电缆终端头制作、安装 10kV以下浇注式 截面400mm2以下","个",null,2,{"v":5.1,"d":"5.10"},{"v":495.7199999999999,"d":"495.72"},676.89,{"v":578.5384615384615,"d":"578.54"},{"v":0,"d":"0.00"},{"v":0,"d":"0.00"},{"v":237.94559999999996,"d":"237.95"},{"v":69.40079999999999,"d":"69.40"},{"v":0,"d":"0.00"},{"v":0,"d":"0.00"},{"v":0,"d":"0.00"},{"v":0,"d":"0.00"},{"v":0,"d":"0.00"},"*1.2"]
[858,"4-858","浇注式电力电缆中间头制作、安装 1kV以下浇注式中间头 截面35mm2以下","个",null,2,1.03,{"v":100.116,"d":"100.12"},135.01,{"v":115.3931623931624,"d":"115.39"},{"v":0,"d":"0.00"},{"v":0,"d":"0.00"},{"v":48.055679999999995,"d":"48.06"},{"v":14.016240000000002,"d":"14.02"},{"v":0,"d":"0.00"},{"v":0,"d":"0.00"},{"v":0,"d":"0.00"},{"v":0,"d":"0.00"},{"v":0,"d":"0.00"},"*1.2"]
[859,"4-859","浇注式电力电缆中间头制作、安装 1kV以下浇注式中间头 截面120mm2以下","个",null,2,1.64,{"v":159.408,"d":"159.41"},210.54,{"v":179.94871794871796,"d":"179.95"},{"v":0,"d":"0.00"},{"v":0,"d":"0.00"},{"v":76.51584,"d":"76.52"},{"v":22.31712,"d":"22.32"},{"v":0,"d":"0.00"},{"v":0,"d":"0.00"},{"v":0,"d":"0.00"},{"v":0,"d":"0.00"},{"v":0,"d":"0.00"},"*1.2"]
[860,"4-860","浇注式电力电缆中间头制作、安装 1kV以下浇注式中间头 截面240mm2以下","个",null,2,2.11,{"v":205.09199999999998,"d":"205.09"},292.81,{"v":250.26495726495727,"d":"250.26"},{"v":0,"d":"0.00"},{"v":0,"d":"0.00"},{"v":98.44415999999998,"d":"98.44"},{"v":28.712880000000002,"d":"28.71"},{"v":0,"d":"0.00"},{"v":0,"d":"0.00"},{"v":0,"d":"0.00"},{"v":0,"d":"0.00"},{"v":0,"d":"0.00"},"*1.2"]
[861,"4-861","浇注式电力电缆中间头制作、安装 1kV以下浇注式中间头 截面400mm2以下","个",null,2,2.95,286.74,456.08,{"v":389.8119658119658,"d":"389.81"},{"v":0,"d":"0.00"},{"v":0,"d":"0.00"},{"v":137.6352,"d":"137.64"},{"v":40.143600000000006,"d":"40.14"},{"v":0,"d":"0.00"},{"v":0,"d":"0.00"},{"v":0,"d":"0.00"},{"v":0,"d":"0.00"},{"v":0,"d":"0.00"},"*1.2"]
[862,"4-862","浇注式电力电缆中间头制作、安装 10kV以下浇注式中间头 截面35mm2以下","个",null,2,1.28,{"v":124.416,"d":"124.42"},455.19,{"v":389.0512820512821,"d":"389.05"},{"v":0,"d":"0.00"},{"v":0,"d":"0.00"},{"v":59.71968,"d":"59.72"},{"v":17.41824,"d":"17.42"},{"v":0,"d":"0.00"},{"v":0,"d":"0.00"},{"v":0,"d":"0.00"},{"v":0,"d":"0.00"},{"v":0,"d":"0.00"},"*1.2"]
[863,"4-863","浇注式电力电缆中间头制作、安装 10kV以下浇注式中间头 截面120mm2以下","个",null,2,1.97,{"v":191.48399999999998,"d":"191.48"},636.82,{"v":544.2905982905984,"d":"544.29"},{"v":0,"d":"0.00"},{"v":0,"d":"0.00"},{"v":91.91232,"d":"91.91"},{"v":26.80776,"d":"26.81"},{"v":0,"d":"0.00"},{"v":0,"d":"0.00"},{"v":0,"d":"0.00"},{"v":0,"d":"0.00"},{"v":0,"d":"0.00"},"*1.2"]
[864,"4-864","浇注式电力电缆中间头制作、安装 10kV以下浇注式中间头 截面240mm2以下","个",null,2,2.52,{"v":244.944,"d":"244.94"},779.93,{"v":666.6068376068376,"d":"666.61"},{"v":0,"d":"0.00"},{"v":0,"d":"0.00"},{"v":117.57311999999999,"d":"117.57"},{"v":34.29216,"d":"34.29"},{"v":0,"d":"0.00"},{"v":0,"d":"0.00"},{"v":0,"d":"0.00"},{"v":0,"d":"0.00"},{"v":0,"d":"0.00"},"*1.2"]
[865,"4-865","浇注式电力电缆中间头制作、安装 10kV以下浇注式中间头 截面400mm2以下","个",null,2,3.53,{"v":343.116,"d":"343.12"},1109.15,{"v":947.9914529914531,"d":"947.99"},{"v":0,"d":"0.00"},{"v":0,"d":"0.00"},{"v":164.69567999999998,"d":"164.70"},{"v":48.03624,"d":"48.04"},{"v":0,"d":"0.00"},{"v":0,"d":"0.00"},{"v":0,"d":"0.00"},{"v":0,"d":"0.00"},{"v":0,"d":"0.00"},"*1.2"]
[866,"4-866","热缩式电力电缆中间头制作、安装 1kV以下热缩式中间头 截面35mm2以下","个",null,2,1.03,{"v":100.116,"d":"100.12"},119.26,{"v":101.93162393162395,"d":"101.93"},{"v":0,"d":"0.00"},{"v":0,"d":"0.00"},{"v":48.055679999999995,"d":"48.06"},{"v":14.016240000000002,"d":"14.02"},{"v":0,"d":"0.00"},{"v":0,"d":"0.00"},{"v":0,"d":"0.00"},{"v":0,"d":"0.00"},{"v":0,"d":"0.00"},"*1.2"]
[867,"4-867","热缩式电力电缆中间头制作、安装 1kV以下热缩式中间头 截面120mm2以下","个",0,2,1.64,{"v":159.408,"d":"159.41"},180.95,{"v":154.65811965811966,"d":"154.66"},{"v":0,"d":"0.00"},{"v":0,"d":"0.00"},{"v":76.51584,"d":"76.52"},{"v":22.31712,"d":"22.32"},{"v":0,"d":"0.00"},{"v":0,"d":"0.00"},{"v":0,"d":"0.00"},{"v":0,"d":"0.00"},{"v":0,"d":"0.00"},"*1.2"]
[868,"4-868","热缩式电力电缆中间头制作、安装 1kV以下热缩式中间头 截面240mm2以下","个",null,2,2.11,{"v":205.09199999999998,"d":"205.09"},246.99,{"v":211.10256410256412,"d":"211.10"},{"v":0,"d":"0.00"},{"v":0,"d":"0.00"},{"v":98.44415999999998,"d":"98.44"},{"v":28.712880000000002,"d":"28.71"},{"v":0,"d":"0.00"},{"v":0,"d":"0.00"},{"v":0,"d":"0.00"},{"v":0,"d":"0.00"},{"v":0,"d":"0.00"},"*1.2"]
[869,"4-869","热缩式电力电缆中间头制作、安装 1kV以下热缩式中间头 截面400mm2以下","个",null,2,2.95,286.74,387.07,{"v":330.8290598290598,"d":"330.83"},{"v":0,"d":"0.00"},{"v":0,"d":"0.00"},{"v":137.6352,"d":"137.64"},{"v":40.143600000000006,"d":"40.14"},{"v":0,"d":"0.00"},{"v":0,"d":"0.00"},{"v":0,"d":"0.00"},{"v":0,"d":"0.00"},{"v":0,"d":"0.00"},"*1.2"]
[870,"4-870","热缩式电力电缆中间头制作、安装 10kV以下热缩式中间头 截面35mm2以下","个",null,2,1.28,{"v":124.416,"d":"124.42"},162.22,{"v":138.64957264957266,"d":"138.65"},{"v":0,"d":"0.00"},{"v":0,"d":"0.00"},{"v":59.71968,"d":"59.72"},{"v":17.41824,"d":"17.42"},{"v":0,"d":"0.00"},{"v":0,"d":"0.00"},{"v":0,"d":"0.00"},{"v":0,"d":"0.00"},{"v":0,"d":"0.00"},"*1.2"]
[871,"4-871","热缩式电力电缆中间头制作、安装 10kV以下热缩式中间头 截面120mm2以下","个",null,2,1.97,{"v":191.48399999999998,"d":"191.48"},241.95,{"v":206.7948717948718,"d":"206.79"},{"v":0,"d":"0.00"},{"v":0,"d":"0.00"},{"v":91.91232,"d":"91.91"},{"v":26.80776,"d":"26.81"},{"v":0,"d":"0.00"},{"v":0,"d":"0.00"},{"v":0,"d":"0.00"},{"v":0,"d":"0.00"},{"v":0,"d":"0.00"},"*1.2"]
[872,"4-872","热缩式电力电缆中间头制作、安装 10kV以下热缩式中间头 截面240mm2以下","个",0,2,2.52,{"v":244.944,"d":"244.94"},331.11,{"v":283.00000000000006,"d":"283.00"},{"v":0,"d":"0.00"},{"v":0,"d":"0.00"},{"v":117.57311999999999,"d":"117.57"},{"v":34.29216,"d":"34.29"},{"v":0,"d":"0.00"},{"v":0,"d":"0.00"},{"v":0,"d":"0.00"},{"v":0,"d":"0.00"},{"v":0,"d":"0.00"},"*1.2"]
[873,"4-873","热缩式电力电缆中间头制作、安装 10kV以下热缩式中间头 截面400mm2以下","个",1,2,3.53,null,{"v":502,"d":"502.00"},null,{"v":0,"d":"0.00"},null,{"v":0,"d":"0.00"},{"v":0,"d":"0.00"},{"$nulls":3},{"v":0,"d":"0.00"},{"v":0,"d":"0.00"}]
[846,"4-846换","10kv肘形电缆头制作、安装（35mm2以下）","个",null,2,0.84,{"v":81.64799999999998,"d":"81.65"},94.28,{"v":80.5811965811966,"d":"80.58"},null,{"v":0,"d":"0.00"},{"v":39.19103999999999,"d":"39.19"},{"v":11.430719999999999,"d":"11.43"},{"v":0,"d":"0.00"},{"v":0,"d":"0.00"},{"v":0,"d":"0.00"},{"v":0,"d":"0.00"},{"v":0,"d":"0.00"},"*1.2"]
[847,"4-847换","10kv肘形电缆头制作、安装（120mm3以下）","个",0,2,{"v":1.3,"d":"1.30"},{"v":126.35999999999999,"d":"126.36"},137.53,{"v":117.54700854700856,"d":"117.55"},null,{"v":0,"d":"0.00"},{"v":60.65279999999999,"d":"60.65"},{"v":17.6904,"d":"17.69"},{"v":0,"d":"0.00"},{"v":0,"d":"0.00"},{"v":0,"d":"0.00"},{"v":0,"d":"0.00"},{"v":0,"d":"0.00"},"*1.2"]
[848,"4-848换","10kv肘形电缆头制作、安装（240mm4以下）","个",null,2,1.68,{"v":163.29599999999996,"d":"163.30"},190.83,{"v":163.10256410256412,"d":"163.10"},null,{"v":0,"d":"0.00"},{"v":78.38207999999997,"d":"78.38"},{"v":22.861439999999998,"d":"22.86"},{"v":0,"d":"0.00"},{"v":0,"d":"0.00"},{"v":0,"d":"0.00"},{"v":0,"d":"0.00"},{"v":0,"d":"0.00"},"*1.2"]
[849,"4-849换","10kv肘形电缆头制作、安装（400mm5以下）","个",0,2,2.41,{"v":234.252,"d":"234.25"},292.37,{"v":249.8888888888889,"d":"249.89"},null,{"v":0,"d":"0.00"},{"v":112.44096,"d":"112.44"},{"v":32.795280000000005,"d":"32.80"},{"v":0,"d":"0.00"},{"v":0,"d":"0.00"},{"v":0,"d":"0.00"},{"v":0,"d":"0.00"},{"v":0,"d":"0.00"},"*1.2"]
[874,"4-874","电缆绝缘穿刺线夹安装 电缆截面35mm2","套",null,2,0.28,{"v":22.680000000000003,"d":"22.68"},2.71,{"v":2.3162393162393164,"d":"2.32"},9.23,{"v":8.307,"d":"8.31"},{"v":10.886400000000002,"d":"10.89"},{"v":3.1752000000000007,"d":"3.18"},{"v":0,"d":"0.00"},{"v":0,"d":"0.00"},{"v":0,"d":"0.00"},{"v":0,"d":"0.00"},{"v":0,"d":"0.00"}]
[875,"4-875","电缆绝缘穿刺线夹安装 电缆截面120mm2","套",null,2,0.46,{"v":37.260000000000005,"d":"37.26"},4.06,{"v":3.4700854700854697,"d":"3.47"},9.23,{"v":8.307,"d":"8.31"},{"v":17.884800000000002,"d":"17.88"},{"v":5.216400000000001,"d":"5.22"},{"v":0,"d":"0.00"},{"v":0,"d":"0.00"},{"v":0,"d":"0.00"},{"v":0,"d":"0.00"},{"v":0,"d":"0.00"}]
[876,"4-876","电缆绝缘穿刺线夹安装 电缆截面240mm2","套",null,2,{"v":0.6,"d":"0.60"},{"v":48.6,"d":"48.60"},5.93,{"v":5.068376068376068,"d":"5.07"},9.23,{"v":8.307,"d":"8.31"},{"v":23.328,"d":"23.33"},{"v":6.804000000000001,"d":"6.80"},{"v":0,"d":"0.00"},{"v":0,"d":"0.00"},{"v":0,"d":"0.00"},{"v":0,"d":"0.00"},{"v":0,"d":"0.00"}]
[877,"4-877","电缆绝缘穿刺线夹安装 电缆截面400mm2","套",null,2,0.93,75.33,8.41,{"v":7.188034188034188,"d":"7.19"},9.23,{"v":8.307,"d":"8.31"},{"v":36.1584,"d":"36.16"},{"v":10.5462,"d":"10.55"},{"v":0,"d":"0.00"},{"v":0,"d":"0.00"},{"v":0,"d":"0.00"},{"v":0,"d":"0.00"},{"v":0,"d":"0.00"}]
[878,"4-878","控制电缆头制作、安装 终端头 6芯以下","个",null,2,{"v":0.4,"d":"0.40"},{"v":32.4,"d":"32.40"},44.34,{"v":37.897435897435905,"d":"37.90"},{"v":0,"d":"0.00"},{"v":0,"d":"0.00"},{"v":15.552,"d":"15.55"},{"v":4.5360000000000005,"d":"4.54"},{"v":0,"d":"0.00"},{"v":0,"d":"0.00"},{"v":0,"d":"0.00"},{"v":0,"d":"0.00"},{"v":0,"d":"0.00"}]
[879,"4-879","控制电缆头制作、安装 终端头 14芯以下","个",null,2,0.64,51.84,59.61,{"v":50.94871794871795,"d":"50.95"},{"v":0,"d":"0.00"},{"v":0,"d":"0.00"},{"v":24.883200000000002,"d":"24.88"},{"v":7.257600000000001,"d":"7.26"},{"v":0,"d":"0.00"},{"v":0,"d":"0.00"},{"v":0,"d":"0.00"},{"v":0,"d":"0.00"},{"v":0,"d":"0.00"}]
[880,"4-880","控制电缆头制作、安装 终端头 24芯以下","个",null,2,0.87,70.47,73.98,{"v":63.23076923076924,"d":"63.23"},{"v":0,"d":"0.00"},{"v":0,"d":"0.00"},{"v":33.8256,"d":"33.83"},{"v":9.8658,"d":"9.87"},{"v":0,"d":"0.00"},{"v":0,"d":"0.00"},{"v":0,"d":"0.00"},{"v":0,"d":"0.00"},{"v":0,"d":"0.00"}]
[881,"4-881","控制电缆头制作、安装 终端头 37芯以下","个",null,2,1.13,{"v":91.52999999999999,"d":"91.53"},91.71,{"v":78.38461538461539,"d":"78.38"},{"v":0,"d":"0.00"},{"v":0,"d":"0.00"},{"v":43.93439999999999,"d":"43.93"},{"v":12.8142,"d":"12.81"},{"v":0,"d":"0.00"},{"v":0,"d":"0.00"},{"v":0,"d":"0.00"},{"v":0,"d":"0.00"},{"v":0,"d":"0.00"}]
[882,"4-882","控制电缆头制作、安装 终端头 48芯以下","个",null,2,1.45,117.45,107.38,{"v":91.77777777777779,"d":"91.78"},{"v":0,"d":"0.00"},{"v":0,"d":"0.00"},{"v":56.376,"d":"56.38"},{"v":16.443,"d":"16.44"},{"v":0,"d":"0.00"},{"v":0,"d":"0.00"},{"v":0,"d":"0.00"},{"v":0,"d":"0.00"},{"v":0,"d":"0.00"}]
[883,"4-883","控制电缆头制作、安装 中间接头 14芯以下","个",null,2,0.59,47.79,117.11,{"v":100.0940170940171,"d":"100.09"},{"v":0,"d":"0.00"},{"v":0,"d":"0.00"},{"v":22.9392,"d":"22.94"},{"v":6.690600000000001,"d":"6.69"},{"v":0,"d":"0.00"},{"v":0,"d":"0.00"},{"v":0,"d":"0.00"},{"v":0,"d":"0.00"},{"v":0,"d":"0.00"}]
[884,"4-884","控制电缆头制作、安装 中间接头 37芯以下","个",null,2,1.08,87.48,236.19,{"v":201.8717948717949,"d":"201.87"},{"v":0,"d":"0.00"},{"v":0,"d":"0.00"},{"v":41.9904,"d":"41.99"},{"v":12.247200000000001,"d":"12.25"},{"v":0,"d":"0.00"},{"v":0,"d":"0.00"},{"v":0,"d":"0.00"},{"v":0,"d":"0.00"},{"v":0,"d":"0.00"}]
[885,"4-885","控制电缆头制作、安装 中间接头 48芯以下","个",null,2,1.41,114.21,{"v":315.5,"d":"315.50"},{"v":269.6581196581197,"d":"269.66"},{"v":0,"d":"0.00"},{"v":0,"d":"0.00"},{"v":54.8208,"d":"54.82"},{"v":15.9894,"d":"15.99"},{"v":0,"d":"0.00"},{"v":0,"d":"0.00"},{"v":0,"d":"0.00"},{"v":0,"d":"0.00"},{"v":0,"d":"0.00"}]
[886,"4-886","防火堵洞 防火门","处",null,2,3.06,247.86,172.57,{"v":147.4957264957265,"d":"147.50"},{"v":0,"d":"0.00"},{"v":0,"d":"0.00"},{"v":118.9728,"d":"118.97"},{"v":34.7004,"d":"34.70"},{"v":0,"d":"0.00"},{"v":0,"d":"0.00"},{"v":0,"d":"0.00"},{"v":0,"d":"0.00"},{"v":0,"d":"0.00"}]
[887,"4-887","防火堵洞 ","处",0,2,0.61,49.41,24.81,{"v":21.205128205128204,"d":"21.21"},{"v":0,"d":"0.00"},{"v":0,"d":"0.00"},{"v":23.7168,"d":"23.72"},{"v":6.9174,"d":"6.92"},{"v":0,"d":"0.00"},{"v":0,"d":"0.00"},{"v":0,"d":"0.00"},{"v":0,"d":"0.00"},{"v":0,"d":"0.00"}]
[888,"4-888","防火堵洞 电缆隧道","处",10,2,1.84,null,22.46,null,{"v":0,"d":"0.00"},null,{"v":0,"d":"0.00"},{"v":0,"d":"0.00"},{"$nulls":3},{"v":0,"d":"0.00"},{"v":0,"d":"0.00"}]
[889,"4-889","防火堵洞 保护管","处",1,2,0.08,null,2.11,null,{"v":0,"d":"0.00"},null,{"v":0,"d":"0.00"},{"v":0,"d":"0.00"},{"$nulls":3},{"v":0,"d":"0.00"},{"v":0,"d":"0.00"}]
[890,"4-890","防火隔板","m2",0,2,1.07,86.67,39.66,{"v":33.8974358974359,"d":"33.90"},{"v":0,"d":"0.00"},{"v":0,"d":"0.00"},{"v":41.6016,"d":"41.60"},{"v":12.1338,"d":"12.13"},{"v":0,"d":"0.00"},{"v":0,"d":"0.00"},{"v":0,"d":"0.00"},{"v":0,"d":"0.00"},{"v":0,"d":"0.00"}]
[891,"4-891","防火涂料","10kg",null,2,1.99,161.19,8.91,{"v":7.615384615384616,"d":"7.62"},{"v":0,"d":"0.00"},{"v":0,"d":"0.00"},{"v":77.3712,"d":"77.37"},{"v":22.5666,"d":"22.57"},{"v":0,"d":"0.00"},{"v":0,"d":"0.00"},{"v":0,"d":"0.00"},{"v":0,"d":"0.00"},{"v":0,"d":"0.00"}]
[98,"4-98","高压电缆分支箱","台",null,2,{"v":3.4,"d":"3.40"},{"v":275.4,"d":"275.40"},34.78,{"v":29.72649572649573,"d":"29.73"},107.26,{"v":96.534,"d":"96.53"},{"v":132.19199999999998,"d":"132.19"},{"v":38.556,"d":"38.56"},{"v":0,"d":"0.00"},{"v":0,"d":"0.00"},{"v":0,"d":"0.00"},{"v":0,"d":"0.00"},{"v":0,"d":"0.00"}]
[892,"4-892","低压电缆分支箱","台",null,2,0.82,66.42,22.13,{"v":18.914529914529915,"d":"18.91"},{"v":0,"d":"0.00"},{"v":0,"d":"0.00"},{"v":31.8816,"d":"31.88"},{"v":9.298800000000002,"d":"9.30"},{"v":0,"d":"0.00"},{"v":0,"d":"0.00"},{"v":0,"d":"0.00"},{"v":0,"d":"0.00"},{"v":0,"d":"0.00"}]
[893,"4-893","电缆防护 防腐","10m",null,2,1.84,{"v":149.04000000000002,"d":"149.04"},{"v":498.1,"d":"498.10"},{"v":425.7264957264958,"d":"425.73"},{"v":0,"d":"0.00"},{"v":0,"d":"0.00"},{"v":71.53920000000001,"d":"71.54"},{"v":20.865600000000004,"d":"20.87"},{"v":0,"d":"0.00"},{"v":0,"d":"0.00"},{"v":0,"d":"0.00"},{"v":0,"d":"0.00"},{"v":0,"d":"0.00"}]
[894,"4-894","电缆防护 缠石棉绳","10m",null,2,0.38,30.78,37.68,{"v":32.205128205128204,"d":"32.21"},{"v":0,"d":"0.00"},{"v":0,"d":"0.00"},{"v":14.7744,"d":"14.77"},{"v":4.309200000000001,"d":"4.31"},{"v":0,"d":"0.00"},{"v":0,"d":"0.00"},{"v":0,"d":"0.00"},{"v":0,"d":"0.00"},{"v":0,"d":"0.00"}]
[895,"4-895","电缆防护 刷漆","10m",null,2,0.18,14.58,26.54,{"v":22.683760683760685,"d":"22.68"},{"v":0,"d":"0.00"},{"v":0,"d":"0.00"},{"v":6.9984,"d":"7.00"},{"v":2.0412000000000003,"d":"2.04"},{"v":0,"d":"0.00"},{"v":0,"d":"0.00"},{"v":0,"d":"0.00"},{"v":0,"d":"0.00"},{"v":0,"d":"0.00"}]
[896,"4-896","电缆防护 剥皮","10m",null,2,0.14,{"v":11.340000000000002,"d":"11.34"},42.42,{"v":36.25641025641026,"d":"36.26"},{"v":0,"d":"0.00"},{"v":0,"d":"0.00"},{"v":5.443200000000001,"d":"5.44"},{"v":1.5876000000000003,"d":"1.59"},{"v":0,"d":"0.00"},{"v":0,"d":"0.00"},{"v":0,"d":"0.00"},{"v":0,"d":"0.00"},{"v":0,"d":"0.00"}]
[897,"4-897","钢管接地极 普通土","根",null,2,0.73,{"v":59.129999999999995,"d":"59.13"},2.76,{"v":2.358974358974359,"d":"2.36"},13.46,{"v":12.114,"d":"12.11"},{"v":28.382399999999997,"d":"28.38"},{"v":8.2782,"d":"8.28"},{"v":0,"d":"0.00"},{"v":0,"d":"0.00"},{"v":0,"d":"0.00"},{"v":0,"d":"0.00"},{"v":0,"d":"0.00"}]
[898,"4-898","钢管接地极 坚土","根",null,2,0.77,{"v":62.370000000000005,"d":"62.37"},2.76,{"v":2.358974358974359,"d":"2.36"},13.46,{"v":12.114,"d":"12.11"},{"v":29.9376,"d":"29.94"},{"v":8.731800000000002,"d":"8.73"},{"v":0,"d":"0.00"},{"v":0,"d":"0.00"},{"v":0,"d":"0.00"},{"v":0,"d":"0.00"},{"v":0,"d":"0.00"}]
[899,"4-899","角钢接地极 普通土","根",null,2,0.54,43.74,2.42,{"v":2.0683760683760686,"d":"2.07"},8.97,{"v":8.073,"d":"8.07"},{"v":20.9952,"d":"21.00"},{"v":6.123600000000001,"d":"6.12"},{"v":0,"d":"0.00"},{"v":0,"d":"0.00"},{"v":0,"d":"0.00"},{"v":0,"d":"0.00"},{"v":0,"d":"0.00"}]
[900,"4-900","角钢接地极 坚土","根",null,2,0.58,46.98,2.42,{"v":2.0683760683760686,"d":"2.07"},8.97,{"v":8.073,"d":"8.07"},{"v":22.550399999999996,"d":"22.55"},{"v":6.5772,"d":"6.58"},{"v":0,"d":"0.00"},{"v":0,"d":"0.00"},{"v":0,"d":"0.00"},{"v":0,"d":"0.00"},{"v":0,"d":"0.00"}]
[901,"4-901","圆钢接地极 普通土","根",null,2,0.44,35.64,1.55,{"v":1.324786324786325,"d":"1.32"},8.07,{"v":7.263000000000001,"d":"7.26"},{"v":17.1072,"d":"17.11"},{"v":4.9896,"d":"4.99"},{"v":0,"d":"0.00"},{"v":0,"d":"0.00"},{"v":0,"d":"0.00"},{"v":0,"d":"0.00"},{"v":0,"d":"0.00"}]
[902,"4-902","圆钢接地极 坚土","根",10,2,0.59,null,1.55,null,8.07,null,{"v":0,"d":"0.00"},{"v":0,"d":"0.00"},{"$nulls":3},{"v":0,"d":"0.00"},{"v":0,"d":"0.00"}]
[903,"4-903","接地极板 铜板","块",null,2,{"v":2.6,"d":"2.60"},{"v":210.6,"d":"210.60"},{"v":142.6,"d":"142.60"},{"v":121.88034188034189,"d":"121.88"},{"v":0,"d":"0.00"},{"v":0,"d":"0.00"},{"v":101.088,"d":"101.09"},{"v":29.484,"d":"29.48"},{"v":0,"d":"0.00"},{"v":0,"d":"0.00"},{"v":0,"d":"0.00"},{"v":0,"d":"0.00"},{"v":0,"d":"0.00"}]
[904,"4-904","接地极板 钢板","块",null,2,2.89,234.09,13.46,{"v":11.504273504273506,"d":"11.50"},7.48,{"v":6.732,"d":"6.73"},{"v":112.36319999999999,"d":"112.36"},{"v":32.772600000000004,"d":"32.77"},{"v":0,"d":"0.00"},{"v":0,"d":"0.00"},{"v":0,"d":"0.00"},{"v":0,"d":"0.00"},{"v":0,"d":"0.00"}]
[905,"4-905","户内接地母线敷设","10m",null,2,1.16,93.96,19.82,{"v":16.94017094017094,"d":"16.94"},5.53,{"v":4.977,"d":"4.98"},{"v":45.10079999999999,"d":"45.10"},{"v":13.1544,"d":"13.15"},{"v":0,"d":"0.00"},{"v":0,"d":"0.00"},{"v":0,"d":"0.00"},{"v":0,"d":"0.00"},{"v":0,"d":"0.00"}]
[906,"4-906","户外接地母线敷设 截面200mm2以内","10m",null,2,2.37,191.97,1.21,{"v":1.0341880341880343,"d":"1.03"},2.02,{"v":1.818,"d":"1.82"},{"v":92.1456,"d":"92.15"},{"v":26.8758,"d":"26.88"},{"v":0,"d":"0.00"},{"v":0,"d":"0.00"},{"v":0,"d":"0.00"},{"v":0,"d":"0.00"},{"v":0,"d":"0.00"}]
[907,"4-907","户外接地母线敷设 截面600mm2以内","10m",1.7999999999999998,2,3.35,null,2.49,null,4.49,null,{"v":0,"d":"0.00"},{"v":0,"d":"0.00"},{"$nulls":3},{"v":0,"d":"0.00"},{"v":0,"d":"0.00"}]
[908,"4-908","铜接地绞线敷设 截面150mm2以内","10m",null,2,2.91,235.71,19.84,{"v":16.957264957264957,"d":"16.96"},{"v":0,"d":"0.00"},{"v":0,"d":"0.00"},{"v":113.1408,"d":"113.14"},{"v":32.9994,"d":"33.00"},{"v":0,"d":"0.00"},{"v":0,"d":"0.00"},{"v":0,"d":"0.00"},{"v":0,"d":"0.00"},{"v":0,"d":"0.00"}]
[909,"4-909","铜接地绞线敷设 截面250mm2以内","10m",4.5,2,{"v":3.1,"d":"3.10"},null,21.97,null,{"v":0,"d":"0.00"},null,{"v":0,"d":"0.00"},{"v":0,"d":"0.00"},{"$nulls":3},{"v":0,"d":"0.00"},{"v":0,"d":"0.00"}]
[910,"4-910","接地跨接线安装","10处",null,2,1.04,{"v":84.24000000000001,"d":"84.24"},55.36,{"v":47.31623931623932,"d":"47.32"},9.95,{"v":8.955,"d":"8.96"},{"v":40.4352,"d":"40.44"},{"v":11.793600000000003,"d":"11.79"},{"v":0,"d":"0.00"},{"v":0,"d":"0.00"},{"v":0,"d":"0.00"},{"v":0,"d":"0.00"},{"v":0,"d":"0.00"}]
[911,"4-911","构架接地安装","处",null,2,1.84,{"v":149.04000000000002,"d":"149.04"},{"v":45.1,"d":"45.10"},{"v":38.54700854700855,"d":"38.55"},3.51,{"v":3.159,"d":"3.16"},{"v":71.53920000000001,"d":"71.54"},{"v":20.865600000000004,"d":"20.87"},{"v":0,"d":"0.00"},{"v":0,"d":"0.00"},{"v":0,"d":"0.00"},{"v":0,"d":"0.00"},{"v":0,"d":"0.00"}]
[912,"4-912","钢铝窗接地安装","10处",null,2,2.53,{"v":204.92999999999998,"d":"204.93"},28.24,{"v":24.136752136752136,"d":"24.14"},38.81,{"v":34.929,"d":"34.93"},{"v":98.36639999999998,"d":"98.37"},{"v":28.6902,"d":"28.69"},{"v":0,"d":"0.00"},{"v":0,"d":"0.00"},{"v":0,"d":"0.00"},{"v":0,"d":"0.00"},{"v":0,"d":"0.00"}]
[913,"4-913","避雷引下线敷设 利用金属构件引下","10m",null,2,0.22,17.82,5.67,{"v":4.846153846153847,"d":"4.85"},3.97,{"v":3.5730000000000004,"d":"3.57"},{"v":8.5536,"d":"8.55"},{"v":2.4948,"d":"2.49"},{"v":0,"d":"0.00"},{"v":0,"d":"0.00"},{"v":0,"d":"0.00"},{"v":0,"d":"0.00"},{"v":0,"d":"0.00"}]
[914,"4-914","避雷引下线敷设 沿建筑物、构筑物引下","10m",7.5,2,{"v":1.1,"d":"1.10"},null,14.44,null,12.48,null,{"v":0,"d":"0.00"},{"v":0,"d":"0.00"},{"$nulls":3},{"v":0,"d":"0.00"},{"v":0,"d":"0.00"}]
[915,"4-915","避雷引下线敷设 利用建筑物主筋引下","10m",null,2,1.23,99.63,5.32,{"v":4.547008547008548,"d":"4.55"},31.33,{"v":28.197,"d":"28.20"},{"v":47.822399999999995,"d":"47.82"},{"v":13.9482,"d":"13.95"},{"v":0,"d":"0.00"},{"v":0,"d":"0.00"},{"v":0,"d":"0.00"},{"v":0,"d":"0.00"},{"v":0,"d":"0.00"}]
[916,"4-916","避雷引下线敷设 柱主筋与圈梁钢筋焊接","10处",null,2,2.77,224.37,27.24,{"v":23.28205128205128,"d":"23.28"},44.79,{"v":40.311,"d":"40.31"},{"v":107.6976,"d":"107.70"},{"v":31.411800000000003,"d":"31.41"},{"v":0,"d":"0.00"},{"v":0,"d":"0.00"},{"v":0,"d":"0.00"},{"v":0,"d":"0.00"},{"v":0,"d":"0.00"}]
[917,"4-917","均压环敷设 利用圈梁钢筋","10m",null,2,0.48,{"v":38.879999999999995,"d":"38.88"},1.41,{"v":1.205128205128205,"d":"1.21"},8.71,{"v":7.839000000000001,"d":"7.84"},{"v":18.662399999999998,"d":"18.66"},{"v":5.4432,"d":"5.44"},{"v":0,"d":"0.00"},{"v":0,"d":"0.00"},{"v":0,"d":"0.00"},{"v":0,"d":"0.00"},{"v":0,"d":"0.00"}]
[918,"4-918","避雷网安装 沿混凝土块敷设","10m",null,2,0.83,{"v":67.22999999999999,"d":"67.23"},{"v":14.9,"d":"14.90"},{"v":12.735042735042736,"d":"12.74"},{"v":6.5,"d":"6.50"},{"v":5.8500000000000005,"d":"5.85"},{"v":32.270399999999995,"d":"32.27"},{"v":9.4122,"d":"9.41"},{"v":0,"d":"0.00"},{"v":0,"d":"0.00"},{"v":0,"d":"0.00"},{"v":0,"d":"0.00"},{"v":0,"d":"0.00"}]
[919,"4-919","避雷网安装 沿折板支架敷设","10m",null,2,2.33,{"v":188.73000000000002,"d":"188.73"},28.14,{"v":24.051282051282055,"d":"24.05"},12.94,{"v":11.645999999999999,"d":"11.65"},{"v":90.5904,"d":"90.59"},{"v":26.422200000000004,"d":"26.42"},{"v":0,"d":"0.00"},{"v":0,"d":"0.00"},{"v":0,"d":"0.00"},{"v":0,"d":"0.00"},{"v":0,"d":"0.00"}]
[920,"4-920","避雷网安装 混凝土块制作","每10块",null,2,0.35,{"v":28.349999999999998,"d":"28.35"},14.17,{"v":12.111111111111112,"d":"12.11"},{"v":0,"d":"0.00"},{"v":0,"d":"0.00"},{"v":13.607999999999999,"d":"13.61"},{"v":3.969,"d":"3.97"},{"v":0,"d":"0.00"},{"v":0,"d":"0.00"},{"v":0,"d":"0.00"},{"v":0,"d":"0.00"},{"v":0,"d":"0.00"}]
[965,"4-965","绝缘垫","10m2",null,2,{"v":2,"d":"2.00"},{"v":162,"d":"162.00"},{"v":0,"d":"0.00"},{"v":0,"d":"0.00"},{"v":0,"d":"0.00"},{"v":0,"d":"0.00"},{"v":77.75999999999999,"d":"77.76"},{"v":22.680000000000003,"d":"22.68"},{"v":0,"d":"0.00"},{"v":0,"d":"0.00"},{"v":0,"d":"0.00"},{"v":0,"d":"0.00"},{"v":0,"d":"0.00"}]
[966,"4-966","埋设降阻剂","100kg",null,2,{"v":2,"d":"2.00"},{"v":162,"d":"162.00"},4.75,{"v":4.0598290598290605,"d":"4.06"},22.02,{"v":19.818,"d":"19.82"},{"v":77.75999999999999,"d":"77.76"},{"v":22.680000000000003,"d":"22.68"},{"v":0,"d":"0.00"},{"v":0,"d":"0.00"},{"v":0,"d":"0.00"},{"v":0,"d":"0.00"},{"v":0,"d":"0.00"}]
[967,"4-967","工地运输 人力运输","10t·km",0.8913000000000001,2,49.26,null,{"v":0,"d":"0.00"},null,{"v":0,"d":"0.00"},null,{"v":0,"d":"0.00"},{"v":0,"d":"0.00"},{"$nulls":3},{"v":0,"d":"0.00"},{"v":0,"d":"0.00"}]
[968,"4-968","工地运输 汽车运输 装卸","10t",4.4565,2,4.03,null,{"v":43.2,"d":"43.20"},null,385.14,null,{"v":0,"d":"0.00"},{"v":0,"d":"0.00"},{"$nulls":3},{"v":0,"d":"0.00"},{"v":0,"d":"0.00"}]
[969,"4-969","工地运输 汽车运输 运输","10t·km",89.13,2,0.22,null,{"v":0,"d":"0.00"},null,13.21,null,{"v":0,"d":"0.00"},{"v":0,"d":"0.00"},{"$nulls":3},{"v":0,"d":"0.00"},{"v":0,"d":"0.00"}]
[970,"4-970","土石方工程 普通土","10m3",null,2,3.83,310.23,37.65,{"v":32.17948717948718,"d":"32.18"},{"v":0,"d":"0.00"},{"v":0,"d":"0.00"},{"v":148.9104,"d":"148.91"},{"v":43.43220000000001,"d":"43.43"},{"v":0,"d":"0.00"},{"v":0,"d":"0.00"},{"v":0,"d":"0.00"},{"v":0,"d":"0.00"},{"v":0,"d":"0.00"}]
[971,"4-971","土石方工程 坚土","10m3",3.75,2,4.66,null,37.65,null,{"v":0,"d":"0.00"},null,{"v":0,"d":"0.00"},{"v":0,"d":"0.00"},{"$nulls":3},{"v":0,"d":"0.00"},{"v":0,"d":"0.00"}]
[972,"4-972","土石方工程 松砂石","10m3",null,2,6.82,{"v":552.4200000000001,"d":"552.42"},37.65,{"v":32.17948717948718,"d":"32.18"},{"v":0,"d":"0.00"},{"v":0,"d":"0.00"},{"v":265.1616,"d":"265.16"},{"v":77.33880000000002,"d":"77.34"},{"v":0,"d":"0.00"},{"v":0,"d":"0.00"},{"v":0,"d":"0.00"},{"v":0,"d":"0.00"},{"v":0,"d":"0.00"}]
[973,"4-973","土石方工程 泥水坑","10m3",null,2,11.35,919.35,518.45,{"v":443.1196581196582,"d":"443.12"},68.17,{"v":61.353,"d":"61.35"},{"v":441.288,"d":"441.29"},{"v":128.709,"d":"128.71"},{"v":0,"d":"0.00"},{"v":0,"d":"0.00"},{"v":0,"d":"0.00"},{"v":0,"d":"0.00"},{"v":0,"d":"0.00"}]
[974,"4-974","土石方工程 流砂坑","10m3",null,2,13.71,1110.51,518.45,{"v":443.1196581196582,"d":"443.12"},136.35,{"v":122.715,"d":"122.72"},{"v":533.0448,"d":"533.04"},{"v":155.47140000000002,"d":"155.47"},{"v":0,"d":"0.00"},{"v":0,"d":"0.00"},{"v":0,"d":"0.00"},{"v":0,"d":"0.00"},{"v":0,"d":"0.00"}]
[975,"4-975","土石方工程 岩石","10m3",null,2,21.99,{"v":1781.1899999999998,"d":"1781.19"},239.09,{"v":204.35042735042737,"d":"204.35"},{"v":0,"d":"0.00"},{"v":0,"d":"0.00"},{"v":854.9711999999998,"d":"854.97"},{"v":249.3666,"d":"249.37"},{"v":0,"d":"0.00"},{"v":0,"d":"0.00"},{"v":0,"d":"0.00"},{"v":0,"d":"0.00"},{"v":0,"d":"0.00"}]
[976,"4-976","底盘安装","块",1,2,0.45,null,{"v":0,"d":"0.00"},null,{"v":0,"d":"0.00"},null,{"v":0,"d":"0.00"},{"v":0,"d":"0.00"},{"$nulls":3},{"v":0,"d":"0.00"},{"v":0,"d":"0.00"}]
[977,"4-977","底盘卡盘安装","块",1,2,0.19,null,{"v":0,"d":"0.00"},null,{"v":0,"d":"0.00"},null,{"v":0,"d":"0.00"},{"v":0,"d":"0.00"},{"$nulls":3},{"v":0,"d":"0.00"},{"v":0,"d":"0.00"}]
[978,"4-978","底拉盘安装","块",2,2,0.16,null,{"v":0,"d":"0.00"},null,{"v":0,"d":"0.00"},null,{"v":0,"d":"0.00"},{"v":0,"d":"0.00"},{"$nulls":3},{"v":0,"d":"0.00"},{"v":0,"d":"0.00"}]
[983,"4-983","混凝土杆9m以内","根",null,2,0.68,{"v":55.080000000000005,"d":"55.08"},3.54,{"v":3.025641025641026,"d":"3.03"},16.64,{"v":14.976,"d":"14.98"},{"v":26.4384,"d":"26.44"},{"v":7.711200000000002,"d":"7.71"},{"v":0,"d":"0.00"},{"v":0,"d":"0.00"},{"v":0,"d":"0.00"},{"v":0,"d":"0.00"},{"v":0,"d":"0.00"}]
[984,"4-984","混凝土杆11m以内","根",6.5,2,0.96,null,3.54,null,16.64,null,{"v":0,"d":"0.00"},{"v":0,"d":"0.00"},{"$nulls":3},{"v":0,"d":"0.00"},{"v":0,"d":"0.00"}]
[985,"4-985","混凝土杆13m以内","根",6.5,2,1.37,null,3.54,null,24.68,null,{"v":0,"d":"0.00"},{"v":0,"d":"0.00"},{"$nulls":3},{"v":0,"d":"0.00"},{"v":0,"d":"0.00"}]
[985,"4-985","钢管杆组立13m以内","根",null,2,1.37,{"v":155.358,"d":"155.36"},3.54,{"v":3.025641025641026,"d":"3.03"},{"v":34.552,"d":"34.55"},{"v":31.0968,"d":"31.10"},{"v":74.57184,"d":"74.57"},{"v":21.750120000000003,"d":"21.75"},{"v":0,"d":"0.00"},{"v":0,"d":"0.00"},{"v":0,"d":"0.00"},{"v":0,"d":"0.00"},{"v":0,"d":"0.00"},"*1.4"]
[986,"4-986","混凝土杆15m以内","根",1.4,2,{"v":1.9,"d":"1.90"},null,3.54,null,24.68,null,{"v":0,"d":"0.00"},{"v":0,"d":"0.00"},{"$nulls":3},{"v":0,"d":"0.00"},{"v":0,"d":"0.00"}]
[987,"4-987","钢管杆组立15m以内","根",null,2,{"v":1.9,"d":"1.90"},215.46,3.54,{"v":3.025641025641026,"d":"3.03"},{"v":34.552,"d":"34.55"},{"v":31.0968,"d":"31.10"},{"v":103.4208,"d":"103.42"},{"v":30.164400000000004,"d":"30.16"},{"v":0,"d":"0.00"},{"v":0,"d":"0.00"},{"v":0,"d":"0.00"},{"v":0,"d":"0.00"},{"v":0,"d":"0.00"},"*1.4"]
[222,"11-222备注1","灰面刷油管道调合漆第一遍","10m2",null,2,0.56,{"v":45.36000000000001,"d":"45.36"},41.44,{"v":35.41880341880342,"d":"35.42"},null,{"v":0,"d":"0.00"},{"v":21.772800000000004,"d":"21.77"},{"v":6.350400000000001,"d":"6.35"},{"v":0,"d":"0.00"},{"v":0,"d":"0.00"},{"v":0,"d":"0.00"},{"v":0,"d":"0.00"},{"v":0,"d":"0.00"}]
[223,"11-223备注1","灰面刷油管道调合漆第二遍","10m2",0,2,0.46,{"v":74.52000000000001,"d":"74.52"},34.04,{"v":29.094017094017094,"d":"29.09"},null,{"v":0,"d":"0.00"},{"v":35.769600000000004,"d":"35.77"},{"v":10.432800000000002,"d":"10.43"},{"v":0,"d":"0.00"},{"v":0,"d":"0.00"},{"v":0,"d":"0.00"},{"v":0,"d":"0.00"},{"v":0,"d":"0.00"},"*2"]
[53,"11-53","管道刷防锈漆第一遍（电缆保护钢管）","10m2",null,2,0.23,{"v":26.082,"d":"26.08"},4.15,{"v":3.5470085470085477,"d":"3.55"},null,{"v":0,"d":"0.00"},{"v":12.51936,"d":"12.52"},{"v":3.6514800000000003,"d":"3.65"},{"v":0,"d":"0.00"},{"v":0,"d":"0.00"},{"v":0,"d":"0.00"},{"v":0,"d":"0.00"},{"v":0,"d":"0.00"},"*1.4"]
[54,"11-54","管道刷防锈漆第二遍","10m2",0,2,0.23,{"v":26.082,"d":"26.08"},3.12,{"v":2.666666666666667,"d":"2.67"},null,{"v":0,"d":"0.00"},{"v":12.51936,"d":"12.52"},{"v":3.6514800000000003,"d":"3.65"},{"v":0,"d":"0.00"},{"v":0,"d":"0.00"},{"v":0,"d":"0.00"},{"v":0,"d":"0.00"},{"v":0,"d":"0.00"},"*1.4"]
[60,"11-60备注4","管道刷调合漆第一遍","10m2",0,2,0.24,{"v":38.879999999999995,"d":"38.88"},1.17,{"v":1,"d":"1.00"},null,{"v":0,"d":"0.00"},{"v":18.662399999999998,"d":"18.66"},{"v":5.4432,"d":"5.44"},{"v":0,"d":"0.00"},{"v":0,"d":"0.00"},{"v":0,"d":"0.00"},{"v":0,"d":"0.00"},{"v":0,"d":"0.00"},"*2"]
[61,"11-61备注4","管道刷调合漆第二遍","10m2",0,2,0.23,{"v":37.260000000000005,"d":"37.26"},1.17,{"v":1,"d":"1.00"},null,{"v":0,"d":"0.00"},{"v":17.884800000000002,"d":"17.88"},{"v":5.216400000000001,"d":"5.22"},{"v":0,"d":"0.00"},{"v":0,"d":"0.00"},{"v":0,"d":"0.00"},{"v":0,"d":"0.00"},{"v":0,"d":"0.00"},"*2"]
[9,"2-省补9调","电杆标志牌安装","块",96,null,{"v":2,"d":"2.00"},{"$nulls":5},{"v":0,"d":"0.00"},{"v":0,"d":"0.00"},{"$nulls":3},{"v":0,"d":"0.00"},{"v":0,"d":"0.00"}]
[1000,"4-1000","钢圈焊接 一个焊口","个",null,2,0.89,72.09,33.35,{"v":28.504273504273506,"d":"28.50"},{"v":0,"d":"0.00"},{"v":0,"d":"0.00"},{"v":34.6032,"d":"34.60"},{"v":10.092600000000001,"d":"10.09"},{"v":0,"d":"0.00"},{"v":0,"d":"0.00"},{"v":0,"d":"0.00"},{"v":0,"d":"0.00"},{"v":0,"d":"0.00"}]
[1001,"4-1001","10kV以下横担 铁、木横担 单根","组",8,2,0.24,null,3.63,null,{"v":0,"d":"0.00"},null,{"v":0,"d":"0.00"},{"v":0,"d":"0.00"},{"$nulls":3},{"v":0,"d":"0.00"},{"v":0,"d":"0.00"}]
[1002,"4-1002","10kV以下横担 铁、木横担 双根","组",6.5,2,0.37,null,4.98,null,{"v":0,"d":"0.00"},null,{"v":0,"d":"0.00"},{"v":0,"d":"0.00"},{"$nulls":3},{"v":0,"d":"0.00"},{"v":0,"d":"0.00"}]
[1003,"4-1003","10kV以下横担 瓷横担 直线杆","组",null,2,0.16,12.96,0.33,{"v":0.2820512820512821,"d":"0.28"},{"v":0,"d":"0.00"},{"v":0,"d":"0.00"},{"v":6.2208000000000006,"d":"6.22"},{"v":1.8144000000000002,"d":"1.81"},{"v":0,"d":"0.00"},{"v":0,"d":"0.00"},{"v":0,"d":"0.00"},{"v":0,"d":"0.00"},{"v":0,"d":"0.00"}]
[1004,"4-1004","10kV以下横担 瓷横担 承力杆","组",null,2,0.32,25.92,0.33,{"v":0.2820512820512821,"d":"0.28"},{"v":0,"d":"0.00"},{"v":0,"d":"0.00"},{"v":12.441600000000001,"d":"12.44"},{"v":3.6288000000000005,"d":"3.63"},{"v":0,"d":"0.00"},{"v":0,"d":"0.00"},{"v":0,"d":"0.00"},{"v":0,"d":"0.00"},{"v":0,"d":"0.00"}]
[1005,"4-1005","1kV以下横担 二线","组",null,2,0.14,{"v":11.340000000000002,"d":"11.34"},3.03,{"v":2.58974358974359,"d":"2.59"},{"v":0,"d":"0.00"},{"v":0,"d":"0.00"},{"v":5.443200000000001,"d":"5.44"},{"v":1.5876000000000003,"d":"1.59"},{"v":0,"d":"0.00"},{"v":0,"d":"0.00"},{"v":0,"d":"0.00"},{"v":0,"d":"0.00"},{"v":0,"d":"0.00"}]
[1006,"4-1006","1kV以下横担 四线 单根","组",5.5,2,0.19,null,3.63,null,{"v":0,"d":"0.00"},null,{"v":0,"d":"0.00"},{"v":0,"d":"0.00"},{"$nulls":3},{"v":0,"d":"0.00"},{"v":0,"d":"0.00"}]
[1007,"4-1007","1kV以下横担 四线 双根","组",6,2,0.31,null,9.03,null,{"v":0,"d":"0.00"},null,{"v":0,"d":"0.00"},{"v":0,"d":"0.00"},{"$nulls":3},{"v":0,"d":"0.00"},{"v":0,"d":"0.00"}]
[1008,"4-1008","1kV以下横担 六线 单根","组",null,2,0.25,20.25,3.63,{"v":3.1025641025641026,"d":"3.10"},{"v":0,"d":"0.00"},{"v":0,"d":"0.00"},{"v":9.719999999999999,"d":"9.72"},{"v":2.8350000000000004,"d":"2.84"},{"v":0,"d":"0.00"},{"v":0,"d":"0.00"},{"v":0,"d":"0.00"},{"v":0,"d":"0.00"},{"v":0,"d":"0.00"}]
[1009,"4-1009","1kV以下横担 六线 双根","组",null,2,0.39,31.59,4.98,{"v":4.256410256410257,"d":"4.26"},{"v":0,"d":"0.00"},{"v":0,"d":"0.00"},{"v":15.1632,"d":"15.16"},{"v":4.4226,"d":"4.42"},{"v":0,"d":"0.00"},{"v":0,"d":"0.00"},{"v":0,"d":"0.00"},{"v":0,"d":"0.00"},{"v":0,"d":"0.00"}]
[1010,"4-1010","1kV以下横担 瓷横担","组",null,2,0.14,{"v":11.340000000000002,"d":"11.34"},0.33,{"v":0.2820512820512821,"d":"0.28"},{"v":0,"d":"0.00"},{"v":0,"d":"0.00"},{"v":5.443200000000001,"d":"5.44"},{"v":1.5876000000000003,"d":"1.59"},{"v":0,"d":"0.00"},{"v":0,"d":"0.00"},{"v":0,"d":"0.00"},{"v":0,"d":"0.00"},{"v":0,"d":"0.00"}]
[1011,"4-1011","进户线横担 一端埋设式 二线","根",null,2,0.17,{"v":13.770000000000001,"d":"13.77"},0.64,{"v":0.5470085470085471,"d":"0.55"},{"v":0,"d":"0.00"},{"v":0,"d":"0.00"},{"v":6.6096,"d":"6.61"},{"v":1.9278000000000004,"d":"1.93"},{"v":0,"d":"0.00"},{"v":0,"d":"0.00"},{"v":0,"d":"0.00"},{"v":0,"d":"0.00"},{"v":0,"d":"0.00"}]
[1012,"4-1012","进户线横担 一端埋设式 四线","根",null,2,0.27,21.87,10.25,{"v":8.760683760683762,"d":"8.76"},{"v":0,"d":"0.00"},{"v":0,"d":"0.00"},{"v":10.4976,"d":"10.50"},{"v":3.0618000000000003,"d":"3.06"},{"v":0,"d":"0.00"},{"v":0,"d":"0.00"},{"v":0,"d":"0.00"},{"v":0,"d":"0.00"},{"v":0,"d":"0.00"}]
[1013,"4-1013","进户线横担 一端埋设式 六线","根",null,2,0.36,29.16,10.25,{"v":8.760683760683762,"d":"8.76"},{"v":0,"d":"0.00"},{"v":0,"d":"0.00"},{"v":13.9968,"d":"14.00"},{"v":4.082400000000001,"d":"4.08"},{"v":0,"d":"0.00"},{"v":0,"d":"0.00"},{"v":0,"d":"0.00"},{"v":0,"d":"0.00"},{"v":0,"d":"0.00"}]
[1014,"4-1014","进户线横担 两端埋设式 二线","根",null,2,0.24,{"v":19.439999999999998,"d":"19.44"},{"v":0.9,"d":"0.90"},{"v":0.7692307692307693,"d":"0.77"},{"v":0,"d":"0.00"},{"v":0,"d":"0.00"},{"v":9.331199999999999,"d":"9.33"},{"v":2.7216,"d":"2.72"},{"v":0,"d":"0.00"},{"v":0,"d":"0.00"},{"v":0,"d":"0.00"},{"v":0,"d":"0.00"},{"v":0,"d":"0.00"}]
[1015,"4-1015","进户线横担 两端埋设式 四线","根",null,2,0.27,21.87,46.13,{"v":39.42735042735043,"d":"39.43"},{"v":0,"d":"0.00"},{"v":0,"d":"0.00"},{"v":10.4976,"d":"10.50"},{"v":3.0618000000000003,"d":"3.06"},{"v":0,"d":"0.00"},{"v":0,"d":"0.00"},{"v":0,"d":"0.00"},{"v":0,"d":"0.00"},{"v":0,"d":"0.00"}]
[1016,"4-1016","进户线横担 两端埋设式 六线","根",null,2,{"v":0.3,"d":"0.30"},{"v":24.3,"d":"24.30"},{"v":68.6,"d":"68.60"},{"v":58.63247863247863,"d":"58.63"},{"v":0,"d":"0.00"},{"v":0,"d":"0.00"},{"v":11.664,"d":"11.66"},{"v":3.4020000000000006,"d":"3.40"},{"v":0,"d":"0.00"},{"v":0,"d":"0.00"},{"v":0,"d":"0.00"},{"v":0,"d":"0.00"},{"v":0,"d":"0.00"}]
[1005,"4-1005","杆上电缆支架横担安装","组",null,2,0.14,{"v":11.340000000000002,"d":"11.34"},3.03,{"v":2.58974358974359,"d":"2.59"},null,{"v":0,"d":"0.00"},{"v":5.443200000000001,"d":"5.44"},{"v":1.5876000000000003,"d":"1.59"},{"v":0,"d":"0.00"},{"v":0,"d":"0.00"},{"v":0,"d":"0.00"},{"v":0,"d":"0.00"},{"v":0,"d":"0.00"}]
[1007,"4-1007","杆上工型电缆头支架安装","组",1,2,0.31,null,9.13,{"$nulls":3},{"v":0,"d":"0.00"},{"v":0,"d":"0.00"},{"$nulls":3},{"v":0,"d":"0.00"},{"v":0,"d":"0.00"}]
[1006,"4-1006","杆上工型电缆支架安装","组",4,2,0.19,null,3.63,{"$nulls":3},{"v":0,"d":"0.00"},{"v":0,"d":"0.00"},{"$nulls":3},{"v":0,"d":"0.00"},{"v":0,"d":"0.00"}]
[1002,"4-1002换","杆上开关支架安装","组",2,2,0.37,null,4.98,{"$nulls":3},{"v":0,"d":"0.00"},{"v":0,"d":"0.00"},{"$nulls":3},{"v":0,"d":"0.00"},{"v":0,"d":"0.00"}]
[1017,"4-1017","普通拉线制作、安装 截面35mm2以内","根",null,2,0.32,25.92,2.25,{"v":1.9230769230769231,"d":"1.92"},{"v":0,"d":"0.00"},{"v":0,"d":"0.00"},{"v":12.441600000000001,"d":"12.44"},{"v":3.6288000000000005,"d":"3.63"},{"v":0,"d":"0.00"},{"v":0,"d":"0.00"},{"v":0,"d":"0.00"},{"v":0,"d":"0.00"},{"v":0,"d":"0.00"}]
[1018,"4-1018","普通拉线制作、安装 截面70mm2以内","根",10.5,2,{"v":0.4,"d":"0.40"},null,2.67,null,{"v":0,"d":"0.00"},null,{"v":0,"d":"0.00"},{"v":0,"d":"0.00"},{"$nulls":3},{"v":0,"d":"0.00"},{"v":0,"d":"0.00"}]
[1019,"4-1019","普通拉线制作、安装 截面120mm2以内","根",null,2,0.48,{"v":38.879999999999995,"d":"38.88"},2.94,{"v":2.5128205128205128,"d":"2.51"},{"v":0,"d":"0.00"},{"v":0,"d":"0.00"},{"v":18.662399999999998,"d":"18.66"},{"v":5.4432,"d":"5.44"},{"v":0,"d":"0.00"},{"v":0,"d":"0.00"},{"v":0,"d":"0.00"},{"v":0,"d":"0.00"},{"v":0,"d":"0.00"}]
[1020,"4-1020","水平及弓形拉线制作、安装 截面35mm2以内","根",null,2,0.73,{"v":59.129999999999995,"d":"59.13"},2.25,{"v":1.9230769230769231,"d":"1.92"},{"v":0,"d":"0.00"},{"v":0,"d":"0.00"},{"v":28.382399999999997,"d":"28.38"},{"v":8.2782,"d":"8.28"},{"v":0,"d":"0.00"},{"v":0,"d":"0.00"},{"v":0,"d":"0.00"},{"v":0,"d":"0.00"},{"v":0,"d":"0.00"}]
[1021,"4-1021","水平及弓形拉线制作、安装 截面70mm2以内","根",0,2,0.98,79.38,2.67,{"v":2.282051282051282,"d":"2.28"},{"v":0,"d":"0.00"},{"v":0,"d":"0.00"},{"v":38.102399999999996,"d":"38.10"},{"v":11.1132,"d":"11.11"},{"v":0,"d":"0.00"},{"v":0,"d":"0.00"},{"v":0,"d":"0.00"},{"v":0,"d":"0.00"},{"v":0,"d":"0.00"}]
[1022,"4-1022","水平及弓形拉线制作、安装 截面120mm2以内","根",null,2,1.08,87.48,2.94,{"v":2.5128205128205128,"d":"2.51"},{"v":0,"d":"0.00"},{"v":0,"d":"0.00"},{"v":41.9904,"d":"41.99"},{"v":12.247200000000001,"d":"12.25"},{"v":0,"d":"0.00"},{"v":0,"d":"0.00"},{"v":0,"d":"0.00"},{"v":0,"d":"0.00"},{"v":0,"d":"0.00"}]
[228,"4-228","悬式绝缘子串安装","10串",null,2,1.06,85.86,4.73,{"v":4.0427350427350435,"d":"4.04"},null,{"v":0,"d":"0.00"},{"v":41.2128,"d":"41.21"},{"v":12.0204,"d":"12.02"},{"v":0,"d":"0.00"},{"v":0,"d":"0.00"},{"v":0,"d":"0.00"},{"v":0,"d":"0.00"},{"v":0,"d":"0.00"}]
[232,"4-232","10kv户外支持绝缘子安装（1孔）","10个",null,2,0.48,{"v":38.879999999999995,"d":"38.88"},100.89,{"v":86.23076923076924,"d":"86.23"},9.95,{"v":8.955,"d":"8.96"},{"v":18.662399999999998,"d":"18.66"},{"v":5.4432,"d":"5.44"},{"v":0,"d":"0.00"},{"v":0,"d":"0.00"},{"v":0,"d":"0.00"},{"v":0,"d":"0.00"},{"v":0,"d":"0.00"}]
[233,"4-233","10kv户外支持绝缘子安装（2孔）","10个",null,2,{"v":1.2,"d":"1.20"},{"v":97.2,"d":"97.20"},117.04,{"v":100.03418803418805,"d":"100.03"},9.95,{"v":8.955,"d":"8.96"},{"v":46.656,"d":"46.66"},{"v":13.608000000000002,"d":"13.61"},{"v":0,"d":"0.00"},{"v":0,"d":"0.00"},{"v":0,"d":"0.00"},{"v":0,"d":"0.00"},{"v":0,"d":"0.00"},{"$nulls":3},223]
[234,"4-234","10kv户外支持绝缘子安装（3孔）","10个",null,2,1.52,123.12,145.86,{"v":124.66666666666669,"d":"124.67"},9.95,{"v":8.955,"d":"8.96"},{"v":59.0976,"d":"59.10"},{"v":17.236800000000002,"d":"17.24"},{"v":0,"d":"0.00"},{"v":0,"d":"0.00"},{"v":0,"d":"0.00"},{"v":0,"d":"0.00"},{"v":0,"d":"0.00"}]
[1023,"4-1023","导线架设 裸铝绞线 截面35mm2以内","km/单线",null,2,3.15,255.15,115.11,{"v":98.38461538461539,"d":"98.38"},37.15,{"v":33.435,"d":"33.44"},{"v":122.472,"d":"122.47"},{"v":35.721000000000004,"d":"35.72"},{"v":0,"d":"0.00"},{"v":0,"d":"0.00"},{"v":0,"d":"0.00"},{"v":0,"d":"0.00"},{"v":0,"d":"0.00"},null,4732]
[1024,"4-1024","导线架设 裸铝绞线 截面95mm2以内","km/单线",null,2,6.13,496.53,195.07,{"v":166.72649572649573,"d":"166.73"},53.97,{"v":48.573,"d":"48.57"},{"v":238.3344,"d":"238.33"},{"v":69.5142,"d":"69.51"},{"v":0,"d":"0.00"},{"v":0,"d":"0.00"},{"v":0,"d":"0.00"},{"v":0,"d":"0.00"},{"v":0,"d":"0.00"},null,1284]
[1025,"4-1025","导线架设 裸铝绞线 截面150mm2以内","km/单线",null,2,9.68,{"v":784.0799999999999,"d":"784.08"},237.77,{"v":203.22222222222226,"d":"203.22"},65.05,{"v":58.545,"d":"58.55"},{"v":376.35839999999996,"d":"376.36"},{"v":109.7712,"d":"109.77"},{"v":0,"d":"0.00"},{"v":0,"d":"0.00"},{"v":0,"d":"0.00"},{"v":0,"d":"0.00"},{"v":0,"d":"0.00"}]
[1026,"4-1026","导线架设 裸铝绞线 截面240mm2以内","km/单线",null,2,13.71,1110.51,374.47,{"v":320.0598290598291,"d":"320.06"},74.81,{"v":67.32900000000001,"d":"67.33"},{"v":533.0448,"d":"533.04"},{"v":155.47140000000002,"d":"155.47"},{"v":0,"d":"0.00"},{"v":0,"d":"0.00"},{"v":0,"d":"0.00"},{"v":0,"d":"0.00"},{"v":0,"d":"0.00"}]
[1027,"4-1027","导线架设 钢芯铝绞线 截面35mm2以内","km/单线",0.231,2,3.47,null,121.72,null,37.15,null,{"v":0,"d":"0.00"},{"v":0,"d":"0.00"},{"$nulls":3},{"v":0,"d":"0.00"},{"v":0,"d":"0.00"}]
[1028,"4-1028","导线架设 钢芯铝绞线 截面95mm2以内","km/单线",null,2,6.95,562.95,238.55,{"v":203.8888888888889,"d":"203.89"},53.97,{"v":48.573,"d":"48.57"},{"v":270.216,"d":"270.22"},{"v":78.81300000000002,"d":"78.81"},{"v":0,"d":"0.00"},{"v":0,"d":"0.00"},{"v":0,"d":"0.00"},{"v":0,"d":"0.00"},{"v":0,"d":"0.00"}]
[1029,"4-1029","导线架设 钢芯铝绞线 截面150mm2以内","km/单线",null,2,10.48,848.88,292.36,{"v":249.88034188034192,"d":"249.88"},65.05,{"v":58.545,"d":"58.55"},{"v":407.4624,"d":"407.46"},{"v":118.84320000000001,"d":"118.84"},{"v":0,"d":"0.00"},{"v":0,"d":"0.00"},{"v":0,"d":"0.00"},{"v":0,"d":"0.00"},{"v":0,"d":"0.00"}]
[1030,"4-1030","导线架设 钢芯铝绞线 截面240mm2以内","km/单线",null,2,15.32,1240.92,379.64,{"v":324.4786324786325,"d":"324.48"},74.81,{"v":67.32900000000001,"d":"67.33"},{"v":595.6416,"d":"595.64"},{"v":173.72880000000004,"d":"173.73"},{"v":0,"d":"0.00"},{"v":0,"d":"0.00"},{"v":0,"d":"0.00"},{"v":0,"d":"0.00"},{"v":0,"d":"0.00"}]
[1031,"4-1031","导线架设 绝缘铝绞线 截面35mm2以内","km/单线",null,2,3.47,281.07,217.45,{"v":185.85470085470087,"d":"185.85"},37.15,{"v":33.435,"d":"33.44"},{"v":134.9136,"d":"134.91"},{"v":39.3498,"d":"39.35"},{"v":0,"d":"0.00"},{"v":0,"d":"0.00"},{"v":0,"d":"0.00"},{"v":0,"d":"0.00"},{"v":0,"d":"0.00"}]
[1032,"4-1032","导线架设 绝缘铝绞线 截面95mm2以内","km/单线",0,2,6.94,562.14,403.01,{"v":344.45299145299145,"d":"344.45"},53.97,{"v":48.573,"d":"48.57"},{"v":269.8272,"d":"269.83"},{"v":78.6996,"d":"78.70"},{"v":0,"d":"0.00"},{"v":0,"d":"0.00"},{"v":0,"d":"0.00"},{"v":0,"d":"0.00"},{"v":0,"d":"0.00"}]
[1033,"4-1033","导线架设 绝缘铝绞线 截面150mm2以内","km/单线",0.542,2,10.48,null,536.19,null,65.05,null,{"v":0,"d":"0.00"},{"v":0,"d":"0.00"},{"$nulls":3},{"v":0,"d":"0.00"},{"v":0,"d":"0.00"}]
[1034,"4-1034","导线架设 绝缘铝绞线 截面240mm2以内","km/单线",1.0110000000000001,2,15.32,null,729.82,null,74.81,null,{"v":0,"d":"0.00"},{"v":0,"d":"0.00"},{"$nulls":3},{"v":0,"d":"0.00"},{"v":0,"d":"0.00"}]
[1035,"4-1035","导线跨越 电力、公路、通讯线","处",2,2,6.35,null,147.16,null,37.68,null,{"v":0,"d":"0.00"},{"v":0,"d":"0.00"},{"$nulls":3},{"v":0,"d":"0.00"},{"v":0,"d":"0.00"}]
[1036,"4-1036","导线跨越 铁路","处",null,2,8.18,{"v":662.5799999999999,"d":"662.58"},200.75,{"v":171.5811965811966,"d":"171.58"},67.54,{"v":60.78600000000001,"d":"60.79"},{"v":318.03839999999997,"d":"318.04"},{"v":92.7612,"d":"92.76"},{"v":0,"d":"0.00"},{"v":0,"d":"0.00"},{"v":0,"d":"0.00"},{"v":0,"d":"0.00"},{"v":0,"d":"0.00"}]
[1037,"4-1037","导线跨越 河流","处",null,2,5.95,481.95,17.72,{"v":15.145299145299145,"d":"15.15"},18.33,{"v":16.497,"d":"16.50"},{"v":231.33599999999998,"d":"231.34"},{"v":67.473,"d":"67.47"},{"v":0,"d":"0.00"},{"v":0,"d":"0.00"},{"v":0,"d":"0.00"},{"v":0,"d":"0.00"},{"v":0,"d":"0.00"}]
[1038,"4-1038","进户线 截面35mm2以内","100m/单线",null,2,0.63,51.03,75.48,{"v":64.51282051282053,"d":"64.51"},{"v":0,"d":"0.00"},{"v":0,"d":"0.00"},{"v":24.4944,"d":"24.49"},{"v":7.1442000000000005,"d":"7.14"},{"v":0,"d":"0.00"},{"v":0,"d":"0.00"},{"v":0,"d":"0.00"},{"v":0,"d":"0.00"},{"v":0,"d":"0.00"}]
[1039,"4-1039","进户线 截面95mm2以内","100m/单线",null,2,1.22,98.82,{"v":118.6,"d":"118.60"},{"v":101.36752136752136,"d":"101.37"},{"v":0,"d":"0.00"},{"v":0,"d":"0.00"},{"v":47.4336,"d":"47.43"},{"v":13.8348,"d":"13.83"},{"v":0,"d":"0.00"},{"v":0,"d":"0.00"},{"v":0,"d":"0.00"},{"v":0,"d":"0.00"},{"v":0,"d":"0.00"}]
[1040,"4-1040","进户线 截面150mm2以内","100m/单线",null,2,1.94,157.14,157.65,{"v":134.74358974358975,"d":"134.74"},{"v":0,"d":"0.00"},{"v":0,"d":"0.00"},{"v":75.42719999999998,"d":"75.43"},{"v":21.9996,"d":"22.00"},{"v":0,"d":"0.00"},{"v":0,"d":"0.00"},{"v":0,"d":"0.00"},{"v":0,"d":"0.00"},{"v":0,"d":"0.00"}]
[1041,"4-1041","进户线 截面240mm2以内","100m/单线",null,2,2.74,{"v":221.94000000000003,"d":"221.94"},259.86,{"v":222.10256410256412,"d":"222.10"},{"v":0,"d":"0.00"},{"v":0,"d":"0.00"},{"v":106.53120000000001,"d":"106.53"},{"v":31.071600000000007,"d":"31.07"},{"v":0,"d":"0.00"},{"v":0,"d":"0.00"},{"v":0,"d":"0.00"},{"v":0,"d":"0.00"},{"v":0,"d":"0.00"}]
[1042,"4-1042","杆上变配电设备安装 变压器 容量50kV·A以下","台",null,2,4.51,365.31,72.97,{"v":62.36752136752137,"d":"62.37"},205.53,{"v":184.977,"d":"184.98"},{"v":175.34879999999998,"d":"175.35"},{"v":51.14340000000001,"d":"51.14"},{"v":0,"d":"0.00"},{"v":0,"d":"0.00"},{"v":0,"d":"0.00"},{"v":0,"d":"0.00"},{"v":0,"d":"0.00"}]
[1043,"4-1043","杆上变配电设备安装 变压器 容量100kV·A以下","台",null,2,5.34,{"v":432.53999999999996,"d":"432.54"},76.07,{"v":65.01709401709401,"d":"65.02"},205.53,{"v":184.977,"d":"184.98"},{"v":207.61919999999998,"d":"207.62"},{"v":60.5556,"d":"60.56"},{"v":0,"d":"0.00"},{"v":0,"d":"0.00"},{"v":0,"d":"0.00"},{"v":0,"d":"0.00"},{"v":0,"d":"0.00"}]
[1044,"4-1044","杆上变配电设备安装 变压器 容量160kV·A以下","台",null,2,6.96,563.76,82.26,{"v":70.30769230769232,"d":"70.31"},205.53,{"v":184.977,"d":"184.98"},{"v":270.6048,"d":"270.60"},{"v":78.9264,"d":"78.93"},{"v":0,"d":"0.00"},{"v":0,"d":"0.00"},{"v":0,"d":"0.00"},{"v":0,"d":"0.00"},{"v":0,"d":"0.00"}]
[1045,"4-1045","杆上变配电设备安装 变压器 容量315kV·A以下","台",1,2,8.68,null,{"v":86.9,"d":"86.90"},null,205.53,null,{"v":0,"d":"0.00"},{"v":0,"d":"0.00"},{"$nulls":3},{"v":0,"d":"0.00"},{"v":0,"d":"0.00"}]
[1046,"4-1046","杆上变配电设备安装 跌落式熔断器","组",3,2,0.89,null,45.46,null,{"v":0,"d":"0.00"},null,{"v":0,"d":"0.00"},{"v":0,"d":"0.00"},{"$nulls":3},{"v":0,"d":"0.00"},{"v":0,"d":"0.00"}]
[1047,"4-1047","杆上变配电设备安装 避雷器","组",6,2,0.97,null,60.81,null,{"v":0,"d":"0.00"},null,{"v":0,"d":"0.00"},{"v":0,"d":"0.00"},{"$nulls":3},{"v":0,"d":"0.00"},{"v":0,"d":"0.00"}]
[1048,"4-1048","杆上变配电设备安装 隔离开关","组",null,2,1.86,150.66,{"v":55.4,"d":"55.40"},{"v":47.35042735042735,"d":"47.35"},{"v":0,"d":"0.00"},{"v":0,"d":"0.00"},{"v":72.3168,"d":"72.32"},{"v":21.0924,"d":"21.09"},{"v":0,"d":"0.00"},{"v":0,"d":"0.00"},{"v":0,"d":"0.00"},{"v":0,"d":"0.00"},{"v":0,"d":"0.00"}]
[1049,"4-1049","杆上变配电设备安装 油开关","台",2,2,1.94,null,47.42,null,205.53,null,{"v":0,"d":"0.00"},{"v":0,"d":"0.00"},{"$nulls":3},{"v":0,"d":"0.00"},{"v":0,"d":"0.00"}]
[1050,"4-1050","杆上变配电设备安装 配电箱","台",1,2,2.27,null,88.06,null,{"v":1.5,"d":"1.50"},null,{"v":0,"d":"0.00"},{"v":0,"d":"0.00"},{"$nulls":3},{"v":0,"d":"0.00"},{"v":0,"d":"0.00"}]
[1548,"4-1548","明装接线盒（计量）","10个",null,2,0.94,76.14,4.32,{"v":3.692307692307693,"d":"3.69"},null,{"v":0,"d":"0.00"},{"v":36.5472,"d":"36.55"},{"v":10.659600000000001,"d":"10.66"},{"v":0,"d":"0.00"},{"v":0,"d":"0.00"},{"v":0,"d":"0.00"},{"v":0,"d":"0.00"},{"v":0,"d":"0.00"}]
[1811,"4-1811","一般铁构件 制作","100kg",null,2,5.95,481.95,{"v":113.5,"d":"113.50"},{"v":97.00854700854701,"d":"97.01"},{"v":43.1,"d":"43.10"},38.79,{"v":231.33599999999998,"d":"231.34"},{"v":67.473,"d":"67.47"},{"v":0,"d":"0.00"},{"v":0,"d":"0.00"},{"v":0,"d":"0.00"},{"v":0,"d":"0.00"},{"v":0,"d":"0.00"}]
[1812,"4-1812","一般铁构件 安装","100kg",2,2,3.87,null,18.29,null,27.55,null,{"v":0,"d":"0.00"},{"v":0,"d":"0.00"},{"$nulls":3},{"v":0,"d":"0.00"},{"v":0,"d":"0.00"}]
[1813,"4-1813","轻型铁构件 制作","100kg",null,2,7.58,613.98,103.24,{"v":88.23931623931624,"d":"88.24"},88.92,{"v":80.028,"d":"80.03"},{"v":294.7104,"d":"294.71"},{"v":85.95720000000001,"d":"85.96"},{"v":0,"d":"0.00"},{"v":0,"d":"0.00"},{"v":0,"d":"0.00"},{"v":0,"d":"0.00"},{"v":0,"d":"0.00"}]
[1814,"4-1814","轻型铁构件 安装","100kg",null,2,4.51,365.31,18.51,{"v":15.820512820512823,"d":"15.82"},31.85,{"v":28.665000000000003,"d":"28.67"},{"v":175.34879999999998,"d":"175.35"},{"v":51.14340000000001,"d":"51.14"},{"v":0,"d":"0.00"},{"v":0,"d":"0.00"},{"v":0,"d":"0.00"},{"v":0,"d":"0.00"},{"v":0,"d":"0.00"}]
[1815,"4-1815","电力变压器系统调试 10kV以下变压器 容量560kVA以下","系统",null,1,18.24,{"v":1550.3999999999999,"d":"1550.40"},17.65,{"v":15.085470085470085,"d":"15.09"},585.63,{"v":527.067,"d":"527.07"},{"v":744.1919999999999,"d":"744.19"},{"v":217.056,"d":"217.06"},{"v":0,"d":"0.00"},{"v":0,"d":"0.00"},{"v":0,"d":"0.00"},{"v":0,"d":"0.00"},{"v":0,"d":"0.00"}]
[1816,"4-1816","电力变压器系统调试 10kV以下变压器 容量2000kVA以下","系统",null,1,41.28,{"v":3508.8,"d":"3508.80"},39.94,{"v":34.136752136752136,"d":"34.14"},1184.53,{"v":1066.077,"d":"1066.08"},{"v":1684.224,"d":"1684.22"},{"v":491.2320000000001,"d":"491.23"},{"v":0,"d":"0.00"},{"v":0,"d":"0.00"},{"v":0,"d":"0.00"},{"v":0,"d":"0.00"},{"v":0,"d":"0.00"}]
[1817,"4-1817","电力变压器系统调试 10kV以下变压器 容量4000kVA以下","系统",null,1,44.16,{"v":3753.6,"d":"3753.60"},42.73,{"v":36.52136752136752,"d":"36.52"},1593.13,{"v":1433.8170000000002,"d":"1433.82"},{"v":1801.7279999999998,"d":"1801.73"},{"v":525.504,"d":"525.50"},{"v":0,"d":"0.00"},{"v":0,"d":"0.00"},{"v":0,"d":"0.00"},{"v":0,"d":"0.00"},{"v":0,"d":"0.00"}]
[1818,"4-1818","电力变压器系统调试 10kV以下变压器 容量8000kVA以下","系统",null,1,{"v":50.4,"d":"50.40"},{"v":4284,"d":"4284.00"},48.76,{"v":41.675213675213676,"d":"41.68"},2074.99,{"v":1867.4909999999998,"d":"1867.49"},{"v":2056.3199999999997,"d":"2056.32"},{"v":599.7600000000001,"d":"599.76"},{"v":0,"d":"0.00"},{"v":0,"d":"0.00"},{"v":0,"d":"0.00"},{"v":0,"d":"0.00"},{"v":0,"d":"0.00"}]
[1819,"4-1819","电力变压器系统调试 10kV以下变压器 容量20000kVA以下","系统",null,1,68.64,{"v":5834.4,"d":"5834.40"},66.41,{"v":56.76068376068376,"d":"56.76"},2523.79,{"v":2271.411,"d":"2271.41"},{"v":2800.5119999999997,"d":"2800.51"},{"v":816.816,"d":"816.82"},{"v":0,"d":"0.00"},{"v":0,"d":"0.00"},{"v":0,"d":"0.00"},{"v":0,"d":"0.00"},{"v":0,"d":"0.00"}]
[1820,"4-1820","电力变压器系统调试 10kV以下变压器 容量40000kVA以下","系统",null,1,82.56,{"v":7017.6,"d":"7017.60"},79.88,{"v":68.27350427350427,"d":"68.27"},2955.67,{"v":2660.103,"d":"2660.10"},{"v":3368.448,"d":"3368.45"},{"v":982.4640000000002,"d":"982.46"},{"v":0,"d":"0.00"},{"v":0,"d":"0.00"},{"v":0,"d":"0.00"},{"v":0,"d":"0.00"},{"v":0,"d":"0.00"}]
[1821,"4-1821","送配电装置系统调试 1kV以下交流供电 (综合)","系统",null,1,{"v":4.8,"d":"4.80"},{"v":408,"d":"408.00"},4.64,{"v":3.965811965811966,"d":"3.97"},58.35,{"v":52.515,"d":"52.52"},195.84,{"v":57.120000000000005,"d":"57.12"},{"v":0,"d":"0.00"},{"v":0,"d":"0.00"},{"v":0,"d":"0.00"},{"v":0,"d":"0.00"},{"v":0,"d":"0.00"}]
[1822,"4-1822","送配电装置系统调试 10kV以下交流供电 负荷隔离开关","系统",null,1,{"v":12,"d":"12.00"},{"v":1020,"d":"1020.00"},11.61,{"v":9.923076923076923,"d":"9.92"},237.85,{"v":214.065,"d":"214.07"},{"v":489.59999999999997,"d":"489.60"},{"v":142.8,"d":"142.80"},{"v":0,"d":"0.00"},{"v":0,"d":"0.00"},{"v":0,"d":"0.00"},{"v":0,"d":"0.00"},{"v":0,"d":"0.00"}]
[1823,"4-1823","送配电装置系统调试 10kV以下交流供电 断路器","系统",null,1,{"v":19.2,"d":"19.20"},{"v":1632,"d":"1632.00"},18.58,{"v":15.880341880341879,"d":"15.88"},540.35,{"v":486.31500000000005,"d":"486.32"},783.36,{"v":228.48000000000002,"d":"228.48"},{"v":0,"d":"0.00"},{"v":0,"d":"0.00"},{"v":0,"d":"0.00"},{"v":0,"d":"0.00"},{"v":0,"d":"0.00"}]
[1824,"4-1824","送配电装置系统调试 10kV以下交流供电 带电抗路","系统",null,1,22.08,{"v":1876.8,"d":"1876.80"},21.36,{"v":18.256410256410255,"d":"18.26"},617.39,{"v":555.651,"d":"555.65"},{"v":900.8639999999999,"d":"900.86"},{"v":262.752,"d":"262.75"},{"v":0,"d":"0.00"},{"v":0,"d":"0.00"},{"v":0,"d":"0.00"},{"v":0,"d":"0.00"},{"v":0,"d":"0.00"}]
[1829,"4-1829换","10kv进线闭锁调试","套",0,1,26.88,{"v":2284.7999999999997,"d":"2284.80"},26.01,{"v":22.230769230769234,"d":"22.23"},{"v":753.6,"d":"753.60"},678.24,{"v":1096.7039999999997,"d":"1096.70"},{"v":319.872,"d":"319.87"},{"v":0,"d":"0.00"},{"v":0,"d":"0.00"},{"v":0,"d":"0.00"},{"v":0,"d":"0.00"},{"v":0,"d":"0.00"}]
[1821,"4-1821换","负控装置调试","套",null,1,{"v":4.8,"d":"4.80"},{"v":408,"d":"408.00"},4.64,{"v":3.965811965811966,"d":"3.97"},58.35,{"v":52.515,"d":"52.52"},195.84,{"v":57.120000000000005,"d":"57.12"},{"v":0,"d":"0.00"},{"v":0,"d":"0.00"},{"v":0,"d":"0.00"},{"v":0,"d":"0.00"},{"v":0,"d":"0.00"}]
[1825,"4-1825","送配电装置系统调试 直流供电 500V以下","系统",null,1,3.84,{"v":326.4,"d":"326.40"},3.72,{"v":3.1794871794871797,"d":"3.18"},91.79,{"v":82.611,"d":"82.61"},{"v":156.672,"d":"156.67"},{"v":45.696,"d":"45.70"},{"v":0,"d":"0.00"},{"v":0,"d":"0.00"},{"v":0,"d":"0.00"},{"v":0,"d":"0.00"},{"v":0,"d":"0.00"}]
[1826,"4-1826","送配电装置系统调试 直流供电 1650V以下","系统",null,1,8.64,{"v":734.4000000000001,"d":"734.40"},8.36,{"v":7.145299145299146,"d":"7.15"},206.48,{"v":185.832,"d":"185.83"},{"v":352.51200000000006,"d":"352.51"},{"v":102.81600000000002,"d":"102.82"},{"v":0,"d":"0.00"},{"v":0,"d":"0.00"},{"v":0,"d":"0.00"},{"v":0,"d":"0.00"},{"v":0,"d":"0.00"}]
[1827,"4-1827","特殊保护装置调试 距离保护","套",null,1,35.04,{"v":2978.4,"d":"2978.40"},{"v":33.9,"d":"33.90"},{"v":28.974358974358974,"d":"28.97"},953.13,{"v":857.817,"d":"857.82"},{"v":1429.632,"d":"1429.63"},{"v":416.97600000000006,"d":"416.98"},{"v":0,"d":"0.00"},{"v":0,"d":"0.00"},{"v":0,"d":"0.00"},{"v":0,"d":"0.00"},{"v":0,"d":"0.00"}]
[1828,"4-1828","特殊保护装置调试 高频保护","套",null,1,42.24,{"v":3590.4,"d":"3590.40"},40.87,{"v":34.93162393162393,"d":"34.93"},1438.35,{"v":1294.5149999999999,"d":"1294.52"},{"v":1723.392,"d":"1723.39"},{"v":502.65600000000006,"d":"502.66"},{"v":0,"d":"0.00"},{"v":0,"d":"0.00"},{"v":0,"d":"0.00"},{"v":0,"d":"0.00"},{"v":0,"d":"0.00"}]
[1829,"4-1829","特殊保护装置调试 失灵保护","套",null,1,26.88,{"v":2284.7999999999997,"d":"2284.80"},26.01,{"v":22.230769230769234,"d":"22.23"},{"v":753.6,"d":"753.60"},678.24,{"v":1096.7039999999997,"d":"1096.70"},{"v":319.872,"d":"319.87"},{"v":0,"d":"0.00"},{"v":0,"d":"0.00"},{"v":0,"d":"0.00"},{"v":0,"d":"0.00"},{"v":0,"d":"0.00"}]
[1830,"4-1830","特殊保护装置调试 电机失磁保护","套",null,1,{"v":4.8,"d":"4.80"},{"v":408,"d":"408.00"},4.64,{"v":3.965811965811966,"d":"3.97"},103.08,{"v":92.772,"d":"92.77"},195.84,{"v":57.120000000000005,"d":"57.12"},{"v":0,"d":"0.00"},{"v":0,"d":"0.00"},{"v":0,"d":"0.00"},{"v":0,"d":"0.00"},{"v":0,"d":"0.00"}]
[1831,"4-1831","特殊保护装置调试 变流器断线保护","套",null,1,13.44,{"v":1142.3999999999999,"d":"1142.40"},{"v":13,"d":"13.00"},{"v":11.111111111111112,"d":"11.11"},336.88,{"v":303.192,"d":"303.19"},{"v":548.3519999999999,"d":"548.35"},{"v":159.936,"d":"159.94"},{"v":0,"d":"0.00"},{"v":0,"d":"0.00"},{"v":0,"d":"0.00"},{"v":0,"d":"0.00"},{"v":0,"d":"0.00"}]
[1832,"4-1832","特殊保护装置调试 小电流接地保护","套",null,1,24.96,{"v":2121.6,"d":"2121.60"},24.15,{"v":20.641025641025642,"d":"20.64"},570.07,{"v":513.0630000000001,"d":"513.06"},{"v":1018.3679999999999,"d":"1018.37"},{"v":297.024,"d":"297.02"},{"v":0,"d":"0.00"},{"v":0,"d":"0.00"},{"v":0,"d":"0.00"},{"v":0,"d":"0.00"},{"v":0,"d":"0.00"}]
[1833,"4-1833","特殊保护装置调试 电机转子接地","套",null,1,6.72,{"v":571.1999999999999,"d":"571.20"},{"v":6.5,"d":"6.50"},{"v":5.555555555555556,"d":"5.56"},157.98,{"v":142.182,"d":"142.18"},{"v":274.17599999999993,"d":"274.18"},{"v":79.968,"d":"79.97"},{"v":0,"d":"0.00"},{"v":0,"d":"0.00"},{"v":0,"d":"0.00"},{"v":0,"d":"0.00"},{"v":0,"d":"0.00"}]
[1834,"4-1834","特殊保护装置调试 保护检查及打印机","套",null,1,18.24,{"v":1550.3999999999999,"d":"1550.40"},17.65,{"v":15.085470085470085,"d":"15.09"},463.16,{"v":416.84400000000005,"d":"416.84"},{"v":744.1919999999999,"d":"744.19"},{"v":217.056,"d":"217.06"},{"v":0,"d":"0.00"},{"v":0,"d":"0.00"},{"v":0,"d":"0.00"},{"v":0,"d":"0.00"},{"v":0,"d":"0.00"}]
[1835,"4-1835","自动投入装置调试 备用电源自投装置","系统",null,1,6.72,{"v":571.1999999999999,"d":"571.20"},{"v":6.5,"d":"6.50"},{"v":5.555555555555556,"d":"5.56"},283.71,{"v":255.339,"d":"255.34"},{"v":274.17599999999993,"d":"274.18"},{"v":79.968,"d":"79.97"},{"v":0,"d":"0.00"},{"v":0,"d":"0.00"},{"v":0,"d":"0.00"},{"v":0,"d":"0.00"},{"v":0,"d":"0.00"}]
[1836,"4-1836","自动投入装置调试 备用电机自投装置","系统",null,1,2.88,{"v":244.79999999999998,"d":"244.80"},2.79,{"v":2.3846153846153846,"d":"2.38"},129.39,{"v":116.451,"d":"116.45"},{"v":117.50399999999999,"d":"117.50"},{"v":34.272,"d":"34.27"},{"v":0,"d":"0.00"},{"v":0,"d":"0.00"},{"v":0,"d":"0.00"},{"v":0,"d":"0.00"},{"v":0,"d":"0.00"}]
[1837,"4-1837","自动投入装置调试 线路自动重合闸 单侧电源","系统",null,1,3.84,{"v":326.4,"d":"326.40"},3.72,{"v":3.1794871794871797,"d":"3.18"},124.63,{"v":112.167,"d":"112.17"},{"v":156.672,"d":"156.67"},{"v":45.696,"d":"45.70"},{"v":0,"d":"0.00"},{"v":0,"d":"0.00"},{"v":0,"d":"0.00"},{"v":0,"d":"0.00"},{"v":0,"d":"0.00"}]
[1838,"4-1838","自动投入装置调试 线路自动重合闸 双侧电源","系统",null,1,16.32,{"v":1387.2,"d":"1387.20"},15.79,{"v":13.495726495726496,"d":"13.50"},547.47,{"v":492.723,"d":"492.72"},{"v":665.856,"d":"665.86"},{"v":194.20800000000003,"d":"194.21"},{"v":0,"d":"0.00"},{"v":0,"d":"0.00"},{"v":0,"d":"0.00"},{"v":0,"d":"0.00"},{"v":0,"d":"0.00"}]
[1839,"4-1839","自动投入装置调试 综合重合闸","套",0,1,35.04,{"v":2978.4,"d":"2978.40"},{"v":33.9,"d":"33.90"},{"v":28.974358974358974,"d":"28.97"},1392.75,{"v":1253.4750000000001,"d":"1253.48"},{"v":1429.632,"d":"1429.63"},{"v":416.97600000000006,"d":"416.98"},{"v":0,"d":"0.00"},{"v":0,"d":"0.00"},{"v":0,"d":"0.00"},{"v":0,"d":"0.00"},{"v":0,"d":"0.00"}]
[1840,"4-1840","自动投入装置调试 自动调频","套",null,1,{"v":40.8,"d":"40.80"},{"v":3467.9999999999995,"d":"3468.00"},39.47,{"v":33.73504273504274,"d":"33.74"},1697.06,{"v":1527.354,"d":"1527.35"},{"v":1664.6399999999996,"d":"1664.64"},485.52,{"v":0,"d":"0.00"},{"v":0,"d":"0.00"},{"v":0,"d":"0.00"},{"v":0,"d":"0.00"},{"v":0,"d":"0.00"}]
[1841,"4-1841","自动投入装置调试 同期装置 自动","套",null,1,29.28,{"v":2488.8,"d":"2488.80"},28.33,{"v":24.213675213675213,"d":"24.21"},1253.76,{"v":1128.384,"d":"1128.38"},{"v":1194.624,"d":"1194.62"},{"v":348.4320000000001,"d":"348.43"},{"v":0,"d":"0.00"},{"v":0,"d":"0.00"},{"v":0,"d":"0.00"},{"v":0,"d":"0.00"},{"v":0,"d":"0.00"}]
[1842,"4-1842","自动投入装置调试 同期装置 手动","套",null,1,11.52,{"v":979.1999999999999,"d":"979.20"},11.15,{"v":9.529914529914532,"d":"9.53"},504.37,{"v":453.933,"d":"453.93"},{"v":470.01599999999996,"d":"470.02"},{"v":137.088,"d":"137.09"},{"v":0,"d":"0.00"},{"v":0,"d":"0.00"},{"v":0,"d":"0.00"},{"v":0,"d":"0.00"},{"v":0,"d":"0.00"}]
[1843,"4-1843","中央信号装置调试 （变电所系统）","系统",null,1,{"v":28.8,"d":"28.80"},{"v":2448,"d":"2448.00"},27.86,{"v":23.811965811965813,"d":"23.81"},1286.18,{"v":1157.5620000000001,"d":"1157.56"},1175.04,342.72,{"v":0,"d":"0.00"},{"v":0,"d":"0.00"},{"v":0,"d":"0.00"},{"v":0,"d":"0.00"},{"v":0,"d":"0.00"}]
[1844,"4-1844","中央信号装置调试 （配电室系统）","系统",0,1,{"v":19.2,"d":"19.20"},{"v":1632,"d":"1632.00"},18.58,{"v":15.880341880341879,"d":"15.88"},890.82,{"v":801.738,"d":"801.74"},783.36,{"v":228.48000000000002,"d":"228.48"},{"v":0,"d":"0.00"},{"v":0,"d":"0.00"},{"v":0,"d":"0.00"},{"v":0,"d":"0.00"},{"v":0,"d":"0.00"}]
[1844,"4-1844换","中央信号装置调试 （环网柜系统）","系统",0,1,{"v":19.2,"d":"19.20"},{"v":1632,"d":"1632.00"},18.58,{"v":15.880341880341879,"d":"15.88"},890.82,{"v":801.738,"d":"801.74"},783.36,{"v":228.48000000000002,"d":"228.48"},{"v":0,"d":"0.00"},{"v":0,"d":"0.00"},{"v":0,"d":"0.00"},{"v":0,"d":"0.00"},{"v":0,"d":"0.00"}]
[1845,"4-1845","中央信号装置调试 直流盘监视系统","系统",null,1,12.48,{"v":1060.8,"d":"1060.80"},12.07,{"v":10.316239316239317,"d":"10.32"},533.25,{"v":479.925,"d":"479.93"},{"v":509.18399999999997,"d":"509.18"},{"v":148.512,"d":"148.51"},{"v":0,"d":"0.00"},{"v":0,"d":"0.00"},{"v":0,"d":"0.00"},{"v":0,"d":"0.00"},{"v":0,"d":"0.00"}]
[1846,"4-1846","中央信号装置调试 变送器屏","台",null,1,47.04,{"v":3998.4,"d":"3998.40"},45.51,{"v":38.8974358974359,"d":"38.90"},2092.96,{"v":1883.664,"d":"1883.66"},{"v":1919.232,"d":"1919.23"},{"v":559.7760000000001,"d":"559.78"},{"v":0,"d":"0.00"},{"v":0,"d":"0.00"},{"v":0,"d":"0.00"},{"v":0,"d":"0.00"},{"v":0,"d":"0.00"}]
[1847,"4-1847","事故照明切换装置调试","台",null,1,2.88,{"v":244.79999999999998,"d":"244.80"},2.79,{"v":2.3846153846153846,"d":"2.38"},92.18,{"v":82.962,"d":"82.96"},{"v":117.50399999999999,"d":"117.50"},{"v":34.272,"d":"34.27"},{"v":0,"d":"0.00"},{"v":0,"d":"0.00"},{"v":0,"d":"0.00"},{"v":0,"d":"0.00"},{"v":0,"d":"0.00"}]
[1847,"4-1847换","温控系统装置调试","台",null,1,2.88,{"v":244.79999999999998,"d":"244.80"},2.79,{"v":2.3846153846153846,"d":"2.38"},null,{"v":0,"d":"0.00"},{"v":117.50399999999999,"d":"117.50"},{"v":34.272,"d":"34.27"},{"v":0,"d":"0.00"},{"v":0,"d":"0.00"},{"v":0,"d":"0.00"},{"v":0,"d":"0.00"},{"v":0,"d":"0.00"}]
[1848,"4-1848","不间断电源调试 容量100kVA以下","系统",0,1,{"v":57.6,"d":"57.60"},{"v":4896,"d":"4896.00"},55.73,{"v":47.63247863247863,"d":"47.63"},968.84,{"v":871.956,"d":"871.96"},2350.08,685.44,{"v":0,"d":"0.00"},{"v":0,"d":"0.00"},{"v":0,"d":"0.00"},{"v":0,"d":"0.00"},{"v":0,"d":"0.00"}]
[1849,"4-1849","不间断电源调试 容量300kVA以下","系统",null,1,73.92,{"v":6283.2,"d":"6283.20"},71.52,{"v":61.12820512820513,"d":"61.13"},1403.95,{"v":1263.555,"d":"1263.56"},{"v":3015.9359999999997,"d":"3015.94"},{"v":879.648,"d":"879.65"},{"v":0,"d":"0.00"},{"v":0,"d":"0.00"},{"v":0,"d":"0.00"},{"v":0,"d":"0.00"},{"v":0,"d":"0.00"}]
[1850,"4-1850","不间断电源调试 容量600kVA以下","系统",null,1,95.04,{"v":8078.400000000001,"d":"8078.40"},91.95,{"v":78.58974358974359,"d":"78.59"},2531.97,{"v":2278.7729999999997,"d":"2278.77"},{"v":3877.632,"d":"3877.63"},{"v":1130.976,"d":"1130.98"},{"v":0,"d":"0.00"},{"v":0,"d":"0.00"},{"v":0,"d":"0.00"},{"v":0,"d":"0.00"},{"v":0,"d":"0.00"}]
[1851,"4-1851","不间断电源调试 按周波减负荷装置","系统",null,1,16.32,{"v":1387.2,"d":"1387.20"},15.79,{"v":13.495726495726496,"d":"13.50"},655.29,{"v":589.761,"d":"589.76"},{"v":665.856,"d":"665.86"},{"v":194.20800000000003,"d":"194.21"},{"v":0,"d":"0.00"},{"v":0,"d":"0.00"},{"v":0,"d":"0.00"},{"v":0,"d":"0.00"},{"v":0,"d":"0.00"}]
[1852,"4-1852","母线系统调试 1kV以下","段",null,1,2.88,{"v":244.79999999999998,"d":"244.80"},2.79,{"v":2.3846153846153846,"d":"2.38"},{"v":107,"d":"107.00"},{"v":96.3,"d":"96.30"},{"v":117.50399999999999,"d":"117.50"},{"v":34.272,"d":"34.27"},{"v":0,"d":"0.00"},{"v":0,"d":"0.00"},{"v":0,"d":"0.00"},{"v":0,"d":"0.00"},{"v":0,"d":"0.00"}]
[1853,"4-1853","母线系统调试 10kV以下","段",null,1,10.56,{"v":897.6,"d":"897.60"},10.22,{"v":8.735042735042736,"d":"8.74"},416.15,{"v":374.53499999999997,"d":"374.54"},{"v":430.848,"d":"430.85"},{"v":125.66400000000002,"d":"125.66"},{"v":0,"d":"0.00"},{"v":0,"d":"0.00"},{"v":0,"d":"0.00"},{"v":0,"d":"0.00"},{"v":0,"d":"0.00"}]
[1854,"4-1854","避雷器调试 10kV以下","系统",2,1,5.76,null,5.57,null,193.69,null,{"v":0,"d":"0.00"},{"v":0,"d":"0.00"},{"$nulls":3},{"v":0,"d":"0.00"},{"v":0,"d":"0.00"}]
[1855,"4-1855","电容器调试 1kV以下","组",0,1,{"v":2.4,"d":"2.40"},{"v":204,"d":"204.00"},2.32,{"v":1.982905982905983,"d":"1.98"},98.99,{"v":89.091,"d":"89.09"},97.92,{"v":28.560000000000002,"d":"28.56"},{"v":0,"d":"0.00"},{"v":0,"d":"0.00"},{"v":0,"d":"0.00"},{"v":0,"d":"0.00"},{"v":0,"d":"0.00"}]
[1856,"4-1856","电容器调试 10kV以下","组",null,1,5.76,{"v":489.59999999999997,"d":"489.60"},5.57,{"v":4.7606837606837615,"d":"4.76"},187.77,{"v":168.99300000000002,"d":"168.99"},{"v":235.00799999999998,"d":"235.01"},{"v":68.544,"d":"68.54"},{"v":0,"d":"0.00"},{"v":0,"d":"0.00"},{"v":0,"d":"0.00"},{"v":0,"d":"0.00"},{"v":0,"d":"0.00"}]
[1853,"4-1853换","10kv电源双合相","段",null,1,10.56,{"v":897.6,"d":"897.60"},10.22,{"v":8.735042735042736,"d":"8.74"},416.15,{"v":374.53499999999997,"d":"374.54"},{"v":430.848,"d":"430.85"},{"v":125.66400000000002,"d":"125.66"},{"v":0,"d":"0.00"},{"v":0,"d":"0.00"},{"v":0,"d":"0.00"},{"v":0,"d":"0.00"},{"v":0,"d":"0.00"}]
[619,"4-619换","10KV以下交流（差动过流保护）","台",null,1,29.28,{"v":2488.8,"d":"2488.80"},28.33,{"v":24.213675213675213,"d":"24.21"},676.48,{"v":608.832,"d":"608.83"},{"v":1194.624,"d":"1194.62"},{"v":348.4320000000001,"d":"348.43"},{"v":0,"d":"0.00"},{"v":0,"d":"0.00"},{"v":0,"d":"0.00"},{"v":0,"d":"0.00"},{"v":0,"d":"0.00"}]
[619,"4-619换","过流保护调试","台",null,1,29.28,{"v":2488.8,"d":"2488.80"},28.33,{"v":24.213675213675213,"d":"24.21"},676.48,{"v":608.832,"d":"608.83"},{"v":1194.624,"d":"1194.62"},{"v":348.4320000000001,"d":"348.43"},{"v":0,"d":"0.00"},{"v":0,"d":"0.00"},{"v":0,"d":"0.00"},{"v":0,"d":"0.00"},{"v":0,"d":"0.00"}]
[621,"4-621换","速断保护调试","台",null,1,18.72,{"v":1591.1999999999998,"d":"1591.20"},18.11,{"v":15.478632478632479,"d":"15.48"},{"v":492.1,"d":"492.10"},{"v":442.89000000000004,"d":"442.89"},{"v":763.7759999999998,"d":"763.78"},{"v":222.768,"d":"222.77"},{"v":0,"d":"0.00"},{"v":0,"d":"0.00"},{"v":0,"d":"0.00"},{"v":0,"d":"0.00"},{"v":0,"d":"0.00"}]
[1857,"4-1857","接地装置调试 6根接地极以内","组",null,1,1.92,{"v":163.2,"d":"163.20"},1.86,{"v":1.5897435897435899,"d":"1.59"},51.71,{"v":46.539,"d":"46.54"},{"v":78.336,"d":"78.34"},{"v":22.848,"d":"22.85"},{"v":0,"d":"0.00"},{"v":0,"d":"0.00"},{"v":0,"d":"0.00"},{"v":0,"d":"0.00"},{"v":0,"d":"0.00"}]
[1858,"4-1858","接地装置调试 接地网","系统",1,1,{"v":4.8,"d":"4.80"},null,4.64,null,129.28,null,{"v":0,"d":"0.00"},{"v":0,"d":"0.00"},{"$nulls":3},{"v":0,"d":"0.00"},{"v":0,"d":"0.00"}]
[637,"4-637","电加热器调试","台",null,1,{"v":1.2,"d":"1.20"},{"v":102,"d":"102.00"},1.16,{"v":0.9914529914529915,"d":"0.99"},{"v":7.2,"d":"7.20"},6.48,48.96,{"v":14.280000000000001,"d":"14.28"},{"v":0,"d":"0.00"},{"v":0,"d":"0.00"},{"v":0,"d":"0.00"},{"v":0,"d":"0.00"},{"v":0,"d":"0.00"}]
[638,"4-638换","机组联锁装置调试（两台）","台",null,1,10.56,{"v":897.6,"d":"897.60"},10.22,{"v":8.735042735042736,"d":"8.74"},208.13,{"v":187.317,"d":"187.32"},{"v":430.848,"d":"430.85"},{"v":125.66400000000002,"d":"125.66"},{"v":0,"d":"0.00"},{"v":0,"d":"0.00"},{"v":0,"d":"0.00"},{"v":0,"d":"0.00"},{"v":0,"d":"0.00"}]
[639,"4-639换","机组联锁装置调试（两台以上）","台",null,1,32.64,{"v":2774.4,"d":"2774.40"},31.58,{"v":26.99145299145299,"d":"26.99"},518.95,{"v":467.05500000000006,"d":"467.06"},{"v":1331.712,"d":"1331.71"},{"v":388.41600000000005,"d":"388.42"},{"v":0,"d":"0.00"},{"v":0,"d":"0.00"},{"v":0,"d":"0.00"},{"v":0,"d":"0.00"},{"v":0,"d":"0.00"}]
[640,"4-640换","联锁装置调试（3台以下）","台",null,1,1.92,{"v":163.2,"d":"163.20"},1.86,{"v":1.5897435897435899,"d":"1.59"},60.68,{"v":54.612,"d":"54.61"},{"v":78.336,"d":"78.34"},{"v":22.848,"d":"22.85"},{"v":0,"d":"0.00"},{"v":0,"d":"0.00"},{"v":0,"d":"0.00"},{"v":0,"d":"0.00"},{"v":0,"d":"0.00"}]
[1859,"4-1859","电抗器、消弧线圈调试 干式","台",null,1,5.76,{"v":489.59999999999997,"d":"489.60"},5.57,{"v":4.7606837606837615,"d":"4.76"},212.33,{"v":191.097,"d":"191.10"},{"v":235.00799999999998,"d":"235.01"},{"v":68.544,"d":"68.54"},{"v":0,"d":"0.00"},{"v":0,"d":"0.00"},{"v":0,"d":"0.00"},{"v":0,"d":"0.00"},{"v":0,"d":"0.00"}]
[1860,"4-1860","电抗器、消弧线圈调试 油浸式","台",null,1,{"v":7.2,"d":"7.20"},{"v":612,"d":"612.00"},6.97,{"v":5.957264957264957,"d":"5.96"},296.77,{"v":267.093,"d":"267.09"},293.76,85.68,{"v":0,"d":"0.00"},{"v":0,"d":"0.00"},{"v":0,"d":"0.00"},{"v":0,"d":"0.00"},{"v":0,"d":"0.00"}]
[1861,"4-1861","电除尘器调试 60m2以下","组",null,1,46.08,{"v":3916.7999999999997,"d":"3916.80"},44.58,{"v":38.1025641025641,"d":"38.10"},1911.41,{"v":1720.269,"d":"1720.27"},{"v":1880.0639999999999,"d":"1880.06"},{"v":548.352,"d":"548.35"},{"v":0,"d":"0.00"},{"v":0,"d":"0.00"},{"v":0,"d":"0.00"},{"v":0,"d":"0.00"},{"v":0,"d":"0.00"}]
[1862,"4-1862","电除尘器调试 100m2以下","组",null,1,{"v":74.4,"d":"74.40"},{"v":6324.000000000001,"d":"6324.00"},71.98,{"v":61.52136752136753,"d":"61.52"},3302.55,{"v":2972.295,"d":"2972.30"},{"v":3035.5200000000004,"d":"3035.52"},{"v":885.3600000000002,"d":"885.36"},{"v":0,"d":"0.00"},{"v":0,"d":"0.00"},{"v":0,"d":"0.00"},{"v":0,"d":"0.00"},{"v":0,"d":"0.00"}]
[1863,"4-1863","电除尘器调试 200m2以下","组",null,1,97.92,{"v":8323.2,"d":"8323.20"},94.74,{"v":80.97435897435898,"d":"80.97"},4403.87,{"v":3963.483,"d":"3963.48"},{"v":3995.1360000000004,"d":"3995.14"},{"v":1165.2480000000003,"d":"1165.25"},{"v":0,"d":"0.00"},{"v":0,"d":"0.00"},{"v":0,"d":"0.00"},{"v":0,"d":"0.00"},{"v":0,"d":"0.00"}]
[1864,"4-1864","一般硅整流调试 36A以下","系统(台)",null,1,10.56,{"v":897.6,"d":"897.60"},10.22,{"v":8.735042735042736,"d":"8.74"},198.09,{"v":178.281,"d":"178.28"},{"v":430.848,"d":"430.85"},{"v":125.66400000000002,"d":"125.66"},{"v":0,"d":"0.00"},{"v":0,"d":"0.00"},{"v":0,"d":"0.00"},{"v":0,"d":"0.00"},{"v":0,"d":"0.00"}]
[1865,"4-1865","一般硅整流调试 220A以下","系统(台)",null,1,16.32,{"v":1387.2,"d":"1387.20"},15.79,{"v":13.495726495726496,"d":"13.50"},234.39,{"v":210.951,"d":"210.95"},{"v":665.856,"d":"665.86"},{"v":194.20800000000003,"d":"194.21"},{"v":0,"d":"0.00"},{"v":0,"d":"0.00"},{"v":0,"d":"0.00"},{"v":0,"d":"0.00"},{"v":0,"d":"0.00"}]
[1866,"4-1866","电解硅整流调试 1000A以下","系统(台)",null,1,12.48,{"v":1060.8,"d":"1060.80"},12.07,{"v":10.316239316239317,"d":"10.32"},217.72,{"v":195.948,"d":"195.95"},{"v":509.18399999999997,"d":"509.18"},{"v":148.512,"d":"148.51"},{"v":0,"d":"0.00"},{"v":0,"d":"0.00"},{"v":0,"d":"0.00"},{"v":0,"d":"0.00"},{"v":0,"d":"0.00"}]
[1867,"4-1867","电解硅整流调试 6000A以下","系统(台)",null,1,{"v":28.8,"d":"28.80"},{"v":2448,"d":"2448.00"},27.86,{"v":23.811965811965813,"d":"23.81"},394.72,{"v":355.24800000000005,"d":"355.25"},1175.04,342.72,{"v":0,"d":"0.00"},{"v":0,"d":"0.00"},{"v":0,"d":"0.00"},{"v":0,"d":"0.00"},{"v":0,"d":"0.00"}]
[1868,"4-1868","可控硅整流装置调试 100A以下","系统(台)",null,1,17.76,{"v":1509.6000000000001,"d":"1509.60"},17.18,{"v":14.683760683760685,"d":"14.68"},{"v":462.5,"d":"462.50"},416.25,{"v":724.6080000000001,"d":"724.61"},{"v":211.34400000000005,"d":"211.34"},{"v":0,"d":"0.00"},{"v":0,"d":"0.00"},{"v":0,"d":"0.00"},{"v":0,"d":"0.00"},{"v":0,"d":"0.00"}]
[1869,"4-1869","可控硅整流装置调试 500A以下","系统(台)",null,1,21.12,{"v":1795.2,"d":"1795.20"},20.43,{"v":17.461538461538463,"d":"17.46"},587.97,{"v":529.173,"d":"529.17"},{"v":861.696,"d":"861.70"},{"v":251.32800000000003,"d":"251.33"},{"v":0,"d":"0.00"},{"v":0,"d":"0.00"},{"v":0,"d":"0.00"},{"v":0,"d":"0.00"},{"v":0,"d":"0.00"}]
[1870,"4-1870","可控硅整流装置调试 1000A以下","系统(台)",null,1,{"v":28.8,"d":"28.80"},{"v":2448,"d":"2448.00"},27.86,{"v":23.811965811965813,"d":"23.81"},801.52,{"v":721.368,"d":"721.37"},1175.04,342.72,{"v":0,"d":"0.00"},{"v":0,"d":"0.00"},{"v":0,"d":"0.00"},{"v":0,"d":"0.00"},{"v":0,"d":"0.00"}]
[1871,"4-1871","可控硅整流装置调试 2000A以下","系统(台)",null,1,{"v":36,"d":"36.00"},{"v":3060,"d":"3060.00"},34.83,{"v":29.76923076923077,"d":"29.77"},945.35,{"v":850.815,"d":"850.82"},{"v":1468.8,"d":"1468.80"},{"v":428.40000000000003,"d":"428.40"},{"v":0,"d":"0.00"},{"v":0,"d":"0.00"},{"v":0,"d":"0.00"},{"v":0,"d":"0.00"},{"v":0,"d":"0.00"}]
[1872,"4-1872","悬式绝缘子 70-160型","10个测试件",null,1,0.12,{"v":10.2,"d":"10.20"},0.12,{"v":0.10256410256410256,"d":"0.10"},4.82,{"v":4.338,"d":"4.34"},{"v":4.896,"d":"4.90"},{"v":1.428,"d":"1.43"},{"v":0,"d":"0.00"},{"v":0,"d":"0.00"},{"v":0,"d":"0.00"},{"v":0,"d":"0.00"},{"v":0,"d":"0.00"}]
[1873,"4-1873","悬式绝缘子 210-300型","10个测试件",null,1,0.17,{"v":14.450000000000001,"d":"14.45"},0.16,{"v":0.13675213675213677,"d":"0.14"},6.24,{"v":5.6160000000000005,"d":"5.62"},{"v":6.936,"d":"6.94"},{"v":2.023,"d":"2.02"},{"v":0,"d":"0.00"},{"v":0,"d":"0.00"},{"v":0,"d":"0.00"},{"v":0,"d":"0.00"},{"v":0,"d":"0.00"}]
[1874,"4-1874","支持绝缘子 1kV以下","10个测试件",null,1,0.24,{"v":20.4,"d":"20.40"},0.23,{"v":0.1965811965811966,"d":"0.20"},{"v":5.8,"d":"5.80"},5.22,{"v":9.792,"d":"9.79"},{"v":2.856,"d":"2.86"},{"v":0,"d":"0.00"},{"v":0,"d":"0.00"},{"v":0,"d":"0.00"},{"v":0,"d":"0.00"},{"v":0,"d":"0.00"}]
[1875,"4-1875","支持绝缘子 10kV以下","10个测试件",null,1,0.34,{"v":28.900000000000002,"d":"28.90"},0.33,{"v":0.2820512820512821,"d":"0.28"},7.23,{"v":6.507000000000001,"d":"6.51"},{"v":13.872,"d":"13.87"},{"v":4.046,"d":"4.05"},{"v":0,"d":"0.00"},{"v":0,"d":"0.00"},{"v":0,"d":"0.00"},{"v":0,"d":"0.00"},{"v":0,"d":"0.00"}]
[1876,"4-1876","绝缘套管","平均每一只",null,1,0.04,{"v":3.4,"d":"3.40"},0.04,{"v":0.03418803418803419,"d":"0.03"},1.43,{"v":1.287,"d":"1.29"},{"v":1.632,"d":"1.63"},{"v":0.47600000000000003,"d":"0.48"},{"v":0,"d":"0.00"},{"v":0,"d":"0.00"},{"v":0,"d":"0.00"},{"v":0,"d":"0.00"},{"v":0,"d":"0.00"}]
[1877,"4-1877","绝缘油试验","每一试样",null,1,0.19,16.15,0.19,{"v":0.1623931623931624,"d":"0.16"},6.16,{"v":5.5440000000000005,"d":"5.54"},{"v":7.751999999999999,"d":"7.75"},{"v":2.261,"d":"2.26"},{"v":0,"d":"0.00"},{"v":0,"d":"0.00"},{"v":0,"d":"0.00"},{"v":0,"d":"0.00"},{"v":0,"d":"0.00"}]
[1878,"4-1878","电缆试验 故障点测试点","点",1,1,{"v":13.2,"d":"13.20"},null,12.77,null,{"v":448.2,"d":"448.20"},null,{"v":0,"d":"0.00"},{"v":0,"d":"0.00"},{"$nulls":3},{"v":0,"d":"0.00"},{"v":0,"d":"0.00"}]
[1879,"4-1879","电缆试验 泄露测试","根次",1,1,0.63,null,0.61,null,29.98,null,{"v":0,"d":"0.00"},{"v":0,"d":"0.00"},{"$nulls":3},{"v":0,"d":"0.00"},{"v":0,"d":"0.00"}]
[null,null,"小     计",null,"*",{"$nulls":12},{"v":0,"d":"0.00"},{"v":0,"d":"0.00"}]
[null,null,"脚手架搭拆费",null,{"v":0,"d":"0.00"},null,null,{"v":0.04,"d":"4.00%"},{"$nulls":6},{"v":0,"d":"0.00"}]
[null,null,"工程超高增加费",{"$nulls":4},{"v":0.33,"d":"33.00%"},{"$nulls":6},{"v":0,"d":"0.00"}]
[null,null,"高层建筑增加费(9层以下)",{"$nulls":4},{"v":0.06,"d":"6.00%"},{"$nulls":6},{"v":0,"d":"0.00"}]
[null,null,"高层建筑增加费(12层以下)",{"$nulls":4},{"v":0.09,"d":"9.00%"},{"$nulls":6},{"v":0,"d":"0.00"}]
[null,null,"5根以内增加系数",{"$nulls":4},{"v":0.3,"d":"30.00%"},{"$nulls":6},{"v":0,"d":"0.00"},null,{"v":0,"d":"0.00"},{"v":0,"d":"0.00"}]
[null,null,"地形系数调整",null,{"v":1,"d":"1.00"},{"$nulls":12},{"v":0,"d":"0.00"}]
[null,null,"安装与生产同时进行",null,{"v":1,"d":"1.00"},{"$nulls":12},{"v":0,"d":"0.00"}]
[null,null,"有害作业环境施工",{"$nulls":4},{"v":0.1,"d":"10.00%"},{"$nulls":6},{"v":0,"d":"0.00"}]
[null,null,"合     计：",null,"*",{"$nulls":12},{"v":0,"d":"0.00"},{"v":0,"d":"0.00"}]

{"sheet":"独立费","index":3,"n_rows":23,"n_cols":6,"rows_kept":23,"merged":[[0,0,0,4]],"flags":["formulas_cached_only"]}
["工程独立费"]
["工程名称：洁源排水10KV电石线杆线迁移工程"]
["序号","项           目","数量","单价","合价"]
[null,null,"*"]
[1,"带电作业费"]
["a","10KV带电拆搭头或搭搭头",1]
["b","10KV带电更换熔丝具（不带负荷）",null,5350,0]
["c","10KV带电更换熔丝具（带负荷）",null,5400,0]
["d","新建支接杆带电搭接",1]
["e","单回路带电插立新杆",null,5000,0]
["f","双回路带电插立新杆",null,5500,0]
["g","终端带电添加挂线铁板、挂线搭接",null,5000,0]
["h","带电开耐张",null,7400,0]
["i","带电增设分段、联络开关",null,8400,0]
[null,"低压带电",null,2000,0,"低压提前施工"]
[2,"小型土建费:灌注桩基础土建(决算按实)",null,498000,0]
[3,"其它：电杆运输",null,23500,0]
[null,"乙炔气割除钢管杆、电杆及拉棒",null,800,0]
[null,"配网自动化费用-光纤改造（结算按实）",null,32000,0]
[null,"箱体美化",null,0,0]
[null,"配网自动化费用-通信终端（结算按实）",null,9000,0]
[null,"配网自动化费用-DTU终端接入（结算按实）",null,9500,0]
[null,"电力通讯光纤拆除费用：（估价）",null,10000,0]

{"sheet":"设备明细","index":4,"n_rows":71,"n_cols":11,"rows_kept":71,"merged":[[0,1,0,7],[1,1,1,8]],"flags":["formulas_cached_only"]}
[]
[null,"工程材料表"]
[null,"     工程名称：洁源排水10KV电石线杆线迁移工程",{"$nulls":3},"    工程编号："]
[null,"物资编码","物资名称","规     格","单位","数量","单价","合价","备注",null,"2008年11月出库价部份调整"]
[{"$nulls":5},"*",null,{"v":0,"d":"0.00"}]
[null,"01-01-01-023","电力变压器","S11-M-80/10","台",null,36711.36,{"v":0,"d":"0.00"}]
[null,"01-01-02-007","干式变压器","SCB10-200KVA","台",null,{"v":8,"d":"8.00"},{"v":0,"d":"0.00"}]
[null,"01-01-02-019","干式变压器","SCB10-D-630KVA/10","台",null,{"v":0,"d":"0.00"},{"v":0,"d":"0.00"}]
[null,"01-01-02-030","户内三相干式变压器","SCB10-Z-800/10","台",null,{"v":0,"d":"0.00"},{"v":0,"d":"0.00"}]
[null,"01-01-05-008","非晶合金变压器","SH11-M-315/10","台",null,{"v":0,"d":"0.00"},{"v":0,"d":"0.00"}]
[null,"01-01-06-001","单相变压器","D12-R-30/10","台",null,{"v":0,"d":"0.00"},{"v":0,"d":"0.00"}]
[null,"01-01-06-002","单相变压器","D12-R-50/10","台",null,{"v":0,"d":"0.00"},{"v":0,"d":"0.00"}]
[null,"01-01-06-003","单相变压器","D12-R-80/10","台",null,{"v":0,"d":"0.00"},{"v":0,"d":"0.00"}]
[null,"01-01-08-010","美式箱变","ZSBH-630KVA/10","台",null,{"v":0,"d":"0.00"},{"v":0,"d":"0.00"}]
[null,"01-01-09-002","非晶箱变","SBH11-315KVA/10","台",null,{"v":0,"d":"0.00"},{"v":0,"d":"0.00"}]
["台变","01-01-11-002","环式箱变","CFCFC","台",null,{"v":0,"d":"0.00"},{"v":0,"d":"0.00"}]
[null,"01-01-11-003","环式箱变","CCFFC","台",null,{"v":0,"d":"0.00"},{"v":0,"d":"0.00"}]
[null,"01-01-11-004","环式箱变","CFFFC","台",null,{"v":0,"d":"0.00"},{"v":0,"d":"0.00"}]
[null,"01-01-11-005","环式箱变","CCCFC","台",null,{"v":0,"d":"0.00"},{"v":0,"d":"0.00"}]
[null,"01-01-11-011","环式箱变","XBW-10/0.4-500(一进二出)","台",null,{"v":2,"d":"2.00"},{"v":0,"d":"0.00"}]
[null,"01-01-14-007","户外箱式变电站","500KVA3台,630KVA2台,","台",null,{"v":962062.4,"d":"962062.40"},{"v":0,"d":"0.00"}]
[null,"01-06-12-011","中置柜","GZS-12","台",null,{"v":0,"d":"0.00"},{"v":0,"d":"0.00"}]
[null,"01-06-12-015","中置柜","GZS1-10/026(配VD4-10-3150A/31.5KA)","台",null,{"v":0,"d":"0.00"},{"v":0,"d":"0.00"}]
[null,"01-06-02-004","高压开关柜","SMS-10","台",null,{"v":0,"d":"0.00"},{"v":0,"d":"0.00"}]
[null,"01-06-02-011","高压开关柜","SAFEPLUS","组",null,{"v":0,"d":"0.00"},{"v":0,"d":"0.00"}]
[null,"01-06-02-020","高压开关柜","SAFEPLUS-CCFFCPT","台",null,{"v":0,"d":"0.00"},{"v":0,"d":"0.00"}]
[null,"01-06-02-023","高压开关柜","Safeplus(CCFFFFF+PT)+(CCFFFF+PT)","台",null,{"v":0,"d":"0.00"},{"v":0,"d":"0.00"}]
[null,"01-06-02-018","高压开关柜","HDXG-12","台",null,{"v":0,"d":"0.00"},{"v":0,"d":"0.00"}]
[null,"01-06-32-017","ABB户外环网柜","一进三出","套",null,{"v":0,"d":"0.00"},{"v":0,"d":"0.00"}]
[null,"01-06-32-017","10KV户外环网柜","CVVVVC","台",null,295767.97714285715,{"v":0,"d":"0.00"},"估价"]
[null,"01-06-32-017","10KV户外环网柜",null,"台",null,247520,{"v":0,"d":"0.00"}]
[null,"01-06-32-019","10KV环网柜","CCFFF  二进三出","套",null,{"v":0,"d":"0.00"},{"v":0,"d":"0.00"}]
[null,null,"10KV欧变","500KVA","台",null,484680.00000000006,{"v":0,"d":"0.00"},"估价"]
[null,"01-06-08-002","低压柜","GGD2","台",null,{"v":0,"d":"0.00"},{"v":0,"d":"0.00"}]
[null,"01-06-08-003","低压柜","GCS","台",null,{"v":0,"d":"0.00"},{"v":0,"d":"0.00"}]
[null,"01-06-08-004","低压柜","GGD3","台",null,{"v":0,"d":"0.00"},{"v":0,"d":"0.00"}]
[null,"01-06-08-006","低压柜","MNS","台",null,{"v":0,"d":"0.00"},{"v":0,"d":"0.00"}]
[null,"01-06-22-001","高压电缆分支箱","GFW-10","台",null,{"v":0,"d":"0.00"},{"v":0,"d":"0.00"}]
[null,"01-06-22-003","高压电缆分支箱","一进三出","台",null,{"v":0,"d":"0.00"},{"v":0,"d":"0.00"}]
[null,"01-06-22-004","高压电缆分支箱","二进三出","台",null,{"v":0,"d":"0.00"},{"v":0,"d":"0.00"}]
[null,"01-06-22-005","高压电缆分支箱","二进二出","台",null,{"v":0,"d":"0.00"},{"v":0,"d":"0.00"}]
[null,"01-06-22-007","低压电缆分支箱","一进四出","台",null,{"v":0,"d":"0.00"},{"v":0,"d":"0.00"}]
[null,"01-06-22-008","低压电缆分支箱","二进四出","台",null,{"v":0,"d":"0.00"},{"v":0,"d":"0.00"}]
[null,"01-06-22-009","低压电缆分支箱","二进三出","台",null,{"v":0,"d":"0.00"},{"v":0,"d":"0.00"}]
[null,"01-06-22-010","低压电缆分支箱","二进五出","台",null,{"v":0,"d":"0.00"},{"v":0,"d":"0.00"}]
[null,"01-06-22-011","低压电缆分支箱","一进八出","台",null,{"v":0,"d":"0.00"},{"v":0,"d":"0.00"}]
[null,"01-06-22-012","低压电缆分支箱","三进二出","台",null,{"v":0,"d":"0.00"},{"v":0,"d":"0.00"}]
[null,"01-06-22-013","低压电缆分支箱","二进七出","台",null,{"v":0,"d":"0.00"},{"v":0,"d":"0.00"}]
[null,"01-06-22-014","低压电缆分支箱","二进八出","台",null,{"v":0,"d":"0.00"},{"v":0,"d":"0.00"}]
[null,"01-06-22-015","低压电缆分支箱","二进九出","台",null,{"v":0,"d":"0.00"},{"v":0,"d":"0.00"}]
[null,"01-06-22-016","低压电缆分支箱","一进七出","台",null,{"v":0,"d":"0.00"},{"v":0,"d":"0.00"}]
[null,"01-06-22-017","低压电缆分支箱","NS160A（63A*三回路）","台",null,{"v":0,"d":"0.00"},{"v":0,"d":"0.00"}]
[null,"01-06-05-012","双电源箱","ATS","台",null,{"v":0,"d":"0.00"},{"v":0,"d":"0.00"}]
[null,"01-06-07-001","配电箱","JP4-30/2W","台",null,{"v":9548,"d":"9548.00"},{"v":0,"d":"0.00"}]
[null,"01-06-07-002","配电箱","JP4-50/2W","台",null,{"v":9548,"d":"9548.00"},{"v":0,"d":"0.00"}]
[null,"01-06-07-003","配电箱","JP4-80/2W","台",null,{"v":9713,"d":"9713.00"},{"v":0,"d":"0.00"}]
[null,"01-06-07-004","配电箱","JP4-80/3W","台",null,{"v":10868,"d":"10868.00"},{"v":0,"d":"0.00"}]
[null,"01-06-07-005","配电箱","JP4-100/2W","台",null,{"v":11473,"d":"11473.00"},{"v":0,"d":"0.00"}]
[null,"01-06-07-006","配电箱","JP4-100/3W","台",null,{"v":11209,"d":"11209.00"},{"v":0,"d":"0.00"}]
[null,"01-06-07-007","配电箱","JP4-160/2W","台",null,{"v":13706,"d":"13706.00"},{"v":0,"d":"0.00"}]
[null,"01-06-07-020","配电箱","JP4-160/3W","台",null,{"v":14173.5,"d":"14173.50"},{"v":0,"d":"0.00"}]
[null,"01-06-07-008","配电箱","JP4-200/2W","台",null,{"v":14905,"d":"14905.00"},{"v":0,"d":"0.00"}]
[null,"01-06-07-009","配电箱","JP4-200/3W","台",null,{"v":14795,"d":"14795.00"},{"v":0,"d":"0.00"}]
[null,"01-06-07-010","配电箱","JP4-315/2W","台",null,{"v":19635,"d":"19635.00"},{"v":0,"d":"0.00"}]
[null,"01-06-07-011","配电箱","JP4-315/3W","台",null,{"v":23375,"d":"23375.00"},{"v":0,"d":"0.00"}]
[null,"01-06-07-012","配电箱","JP4-400/2W","台",null,{"v":24816,"d":"24816.00"},{"v":0,"d":"0.00"}]
[null,"01-06-07-013","配电箱","JP4-400/3W","台",null,{"v":30448,"d":"30448.00"},{"v":0,"d":"0.00"}]
[null,"01-06-07-015","计量箱","BJX","台",null,{"v":858,"d":"858.00"},{"v":0,"d":"0.00"}]
[null,"01-07-07-046","直流屏","DZGW-33AH/220柜式","面",null,{"v":0,"d":"0.00"},{"v":0,"d":"0.00"}]
[null,"01-07-07-047","直流屏","ZMD-33AH/220壁挂","面",null,{"v":0,"d":"0.00"},{"v":0,"d":"0.00"}]
[null,"01-06-07-024","落地式户外计量箱","XLJ（W）-100A（防雨）","台",null,{"v":0,"d":"0.00"},{"v":0,"d":"0.00"}]

{"sheet":"电缆表","index":5,"n_rows":196,"n_cols":11,"rows_kept":196,"merged":[[0,1,0,7],[1,1,1,7]],"flags":["formulas_cached_only"]}
[]
[null,"工程材料表"]
[null,"     工程名称：洁源排水10KV电石线杆线迁移工程",{"$nulls":3},"    工程编号："]
[null,"物资编码","物资名称","规     格","单位","数量","单价","合价","备注",null,"2008年11月出库价部份调整"]
[{"$nulls":5},"*"]
[null,"02-01-04-004","10KV交联电缆","YJV22-8.7/10  3*70","米",null,{"v":223.06368,"d":"223.0637"},{"v":0,"d":"0.00"},"估长估价"]
[null,"02-01-04-016","10KV交联电缆","YJV-8.7/10  3*50","米",null,{"v":157.87548,"d":"157.8755"},{"v":0,"d":"0.00"}]
[null,"02-01-04-017","10KV交联电缆","YJV-8.7/10  3*70","米",null,{"v":209.76627000000002,"d":"209.7663"},{"v":0,"d":"0.00"}]
[null,"02-01-04-018","10KV交联电缆","YJV-8.7/10  3*95","米",null,{"v":269.97810000000004,"d":"269.9781"},{"v":0,"d":"0.00"},"估长估价"]
[null,"02-01-04-019","10KV交联电缆","YJV-8.7/10  3*120","米",null,{"v":325.66474500000004,"d":"325.6647"},{"v":0,"d":"0.00"},"估长估价"]
[null,"02-01-04-020","10KV交联电缆","YJV-8.7/10  3*150","米",null,{"v":394.74834000000004,"d":"394.7483"},{"v":0,"d":"0.00"},"估长估价"]
[null,"02-01-04-021","10KV交联电缆","YJV-8.7/10  3*185","米",null,{"v":479.53605000000005,"d":"479.5361"},{"v":0,"d":"0.00"}]
[null,"02-01-04-022","10KV交联电缆","YJV22-8.7/10  3*240","米",null,{"v":607.194,"d":"607.1940"},{"v":0,"d":"0.00"},"估长估价"]
[null,"02-01-04-023","10KV交联电缆","YJV22-8.7/10  3*300","米",500]
[null,"02-01-04-024","10KV交联电缆","YJV22-8.7/10  3*400","米",null,{"v":963.5823750000001,"d":"963.5824"},{"v":0,"d":"0.00"},"估长估价"]
["台变","02-01-04-025","10KV交联电缆","YJV-8.7/10  3*500","米",null,{"v":1209.8782500000002,"d":"1209.8783"},{"v":0,"d":"0.00"}]
[null,"02-01-05-002","1KV交联电缆","YJV-1   4*6","米",null,{"v":21.054915,"d":"21.0549"},{"v":0,"d":"0.00"}]
[null,"02-01-05-004","1KV交联电缆","YJV-1   4*16","米",null,{"v":51.10875,"d":"51.1088"},{"v":0,"d":"0.00"}]
[null,"02-01-05-005","1KV交联电缆","YJV22-1   4*25","米",null,{"v":78.607935,"d":"78.6079"},{"v":0,"d":"0.00"},"估长估价"]
[null,"02-01-05-006","1KV交联电缆","YJV-1   4*35","米",null,{"v":107.28396000000001,"d":"107.2840"},{"v":0,"d":"0.00"}]
[null,"02-01-05-007","1KV交联电缆","YJV22-1   4*50","米",null,{"v":145.90611,"d":"145.9061"},{"v":0,"d":"0.00"},"估长估价"]
[null,"02-01-05-008","1KV交联电缆","YJV-1   4*70","米",null,{"v":207.79353,"d":"207.7935"},{"v":0,"d":"0.00"}]
[null,"02-01-05-009","1KV交联电缆","YJV22-1   4*95","米",null,{"v":281.72256000000004,"d":"281.7226"},{"v":0,"d":"0.00"},"估长估价"]
[null,"02-01-05-010","1KV交联电缆","YJV-1   4*120","米",null,{"v":354.532185,"d":"354.5322"},{"v":0,"d":"0.00"}]
[null,"02-01-05-011","1KV交联电缆","YJV-1   4*150","米",null,{"v":438.88099500000004,"d":"438.8810"},{"v":0,"d":"0.00"}]
[null,"02-01-05-012","1KV交联电缆","YJV-1   4*185","米",null,{"v":544.71522,"d":"544.7152"},{"v":0,"d":"0.00"}]
[null,"02-01-05-013","1KV交联电缆","YJV22-1   4*240","米",null,{"v":705.6052500000001,"d":"705.6053"},{"v":0,"d":"0.00"},"估长估价"]
[null,"02-01-06-001","20KV铜芯交联电缆","YJV22-18/20  3*400","米",null,{"v":988.710135,"d":"988.7101"},{"v":0,"d":"0.00"}]
[null,"02-01-06-004","20KV铜芯交联电缆","YJV-18/20  3*50","米",null,{"v":192.24124500000002,"d":"192.2412"},{"v":0,"d":"0.00"}]
[null,"02-01-06-005","20KV铜芯交联电缆","YJV-18/20  3*70","米",null,{"v":243.76642500000003,"d":"243.7664"},{"v":0,"d":"0.00"}]
[null,"02-01-06-006","20KV铜芯交联电缆","YJV-18/20  3*95","米",null,{"v":305.883165,"d":"305.8832"},{"v":0,"d":"0.00"}]
[null,"02-01-06-007","20KV铜芯交联电缆","YJV-18/20  3*120","米",null,{"v":361.47888,"d":"361.4789"},{"v":0,"d":"0.00"}]
[null,"02-01-06-008","20KV铜芯交联电缆","YJV-18/20  3*150","米",null,{"v":430.332,"d":"430.3320"},{"v":0,"d":"0.00"}]
[null,"02-01-06-009","20KV铜芯交联电缆","YJV-18/20  3*185","米",null,{"v":514.44918,"d":"514.4492"},{"v":0,"d":"0.00"}]
[null,"02-01-06-010","20KV铜芯交联电缆","YJV-18/20  3*240","米",null,{"v":640.11612,"d":"640.1161"},{"v":0,"d":"0.00"}]
[null,"02-01-06-011","20KV铜芯交联电缆","YJV-18/20  3*300","米",null,{"v":783.2256600000001,"d":"783.2257"},{"v":0,"d":"0.00"}]
[null,"02-01-06-012","20KV铜芯交联电缆","YJV-18/20  3*500","米",null,{"v":1245.40395,"d":"1245.4040"},{"v":0,"d":"0.00"}]
[null,"02-01-06-027","20KV铜芯交联电缆","YJV22-18/20  3*70","米",null,{"v":265.164795,"d":"265.1648"},{"v":0,"d":"0.00"}]
[null,"02-01-06-032","21KV铜芯交联电缆","YJV22-18/20  3*300","米",null,{"v":732.8709150000001,"d":"732.8709"},{"v":0,"d":"0.00"}]
[null,"02-02-01-001","电力电缆","VV-1    1*16","米",null,{"v":16.937,"d":"16.9370"},{"v":0,"d":"0.00"}]
[null,"02-02-01-002","电力电缆","VV-1    1*25","米",null,{"v":26.692,"d":"26.6920"},{"v":0,"d":"0.00"}]
[null,"02-02-01-003","电力电缆","VV-1    1*35","米",null,36.4797,{"v":0,"d":"0.00"}]
[null,"02-02-01-004","电力电缆","VV-1    1* 50","米",null,48.8567,{"v":0,"d":"0.00"}]
[null,"02-02-01-005","电力电缆","VV-1    1* 70","米",null,69.8651,{"v":0,"d":"0.00"}]
[null,"02-02-01-006","电力电缆","VV-1    1*95","米",null,95.4009,{"v":0,"d":"0.00"}]
[null,"02-02-01-007","电力电缆","VV-1    1*120","米",null,118.8032,{"v":0,"d":"0.00"}]
[null,"02-02-01-008","电力电缆","VV-1    1*185","米",null,184.4829,{"v":0,"d":"0.00"}]
[null,"02-02-01-009","电力电缆","VV-1    1*150","米",null,147.8729,{"v":0,"d":"0.00"}]
[null,"02-02-01-010","电力电缆","VV-1    1*240","米",null,241.0263,{"v":0,"d":"0.00"}]
[null,"02-02-01-011","电力电缆","VV-1    1*300","米",null,300.1429,{"v":0,"d":"0.00"}]
[null,"02-02-01-012","电力电缆","VV-1    1*400","米",null,387.8082,{"v":0,"d":"0.00"}]
[null,"02-02-01-013","电力电缆","VV-1    1*10","米",null,11.0742,{"v":0,"d":"0.00"}]
[null,"02-02-01-015","电力电缆","VV   3*50+2*25","米",null,183.1475,{"v":0,"d":"0.00"}]
[null,"02-02-01-016","电力电缆","VV   3*25+2*16","米",null,113.5104,{"v":0,"d":"0.00"}]
[null,"02-02-04-001","电力电缆","VV22-1   2*1.5","米",null,12.4972,{"v":0,"d":"0.00"}]
[null,"02-02-04-002","电力电缆","VV22-1   2*2.5","米",null,{"v":14.138,"d":"14.1380"},{"v":0,"d":"0.00"}]
[null,"02-02-04-003","电力电缆","VV22-1   2*4","米",null,18.7048,{"v":0,"d":"0.00"}]
[null,"02-02-04-004","电力电缆","VV22-1   2*6","米",null,22.3693,{"v":0,"d":"0.00"}]
[null,"02-02-04-005","电力电缆","VV22-1   2*10","米",null,32.2686,{"v":0,"d":"0.00"}]
[null,"02-02-04-006","电力电缆","VV22-1   2*16","米",null,42.9336,{"v":0,"d":"0.00"}]
[null,"02-02-04-007","电力电缆","VV22-1   2*25","米",null,60.9822,{"v":0,"d":"0.00"}]
[null,"02-02-04-008","电力电缆","VV22-1   2*35","米",null,76.0226,{"v":0,"d":"0.00"}]
[null,"02-02-04-009","电力电缆","VV22-1   2*50","米",null,103.3689,{"v":0,"d":"0.00"}]
[null,"02-02-04-010","电力电缆","VV22-1   2*70","米",null,134.5436,{"v":0,"d":"0.00"}]
[null,"02-02-04-011","电力电缆","VV22-1   2*95","米",null,185.9546,{"v":0,"d":"0.00"}]
[null,"02-02-04-012","电力电缆","VV22-1   2*120","米",null,242.2879,{"v":0,"d":"0.00"}]
[null,"02-02-04-013","电力电缆","VV22-1   2*150","米",null,295.3397,{"v":0,"d":"0.00"}]
[null,"02-02-04-014","电力电缆","VV22-1   2*185","米",null,370.2684,{"v":0,"d":"0.00"}]
[null,"02-02-04-015","电力电缆","VV22-1   2*240","米",null,469.2619,{"v":0,"d":"0.00"}]
[null,"02-02-04-016","电力电缆","VV22-1   2*300","米",null,582.4754,{"v":0,"d":"0.00"}]
[null,"02-02-04-017","电力电缆","VV22-1   2*400","米",null,824.7633,{"v":0,"d":"0.00"}]
[null,"02-02-06-001","电力电缆","VV22-1   3*1.5","米",null,14.6029,{"v":0,"d":"0.00"}]
[null,"02-02-06-002","电力电缆","VV22-1   3*2.5","米",null,{"v":17.611,"d":"17.6110"},{"v":0,"d":"0.00"}]
[null,"02-02-06-003","电力电缆","VV22-1   3*4","米",null,22.6427,{"v":0,"d":"0.00"}]
[null,"02-02-06-004","电力电缆","VV22-1   3*6","米",null,27.8932,{"v":0,"d":"0.00"}]
[null,"02-02-06-005","电力电缆","VV22-1   3*10","米",null,41.2929,{"v":0,"d":"0.00"}]
[null,"02-02-06-006","电力电缆","VV22-1   3*16","米",null,{"v":58.521,"d":"58.5210"},{"v":0,"d":"0.00"}]
[null,"02-02-06-007","电力电缆","VV22-1   3*25","米",null,81.2184,{"v":0,"d":"0.00"}]
[null,"02-02-06-008","电力电缆","VV22-1   3*35","米",null,{"v":102.822,"d":"102.8220"},{"v":0,"d":"0.00"}]
[null,"02-02-06-009","电力电缆","VV22-1   3*50","米",null,141.9271,{"v":0,"d":"0.00"}]
[null,"02-02-06-010","电力电缆","VV22-1   3*70","米",null,190.0565,{"v":0,"d":"0.00"}]
[null,"02-02-06-011","电力电缆","VV22-1   3*95","米",null,258.9691,{"v":0,"d":"0.00"}]
[null,"02-02-06-012","电力电缆","VV22-1   3*120","米",null,334.1713,{"v":0,"d":"0.00"}]
[null,"02-02-06-013","电力电缆","VV22-1   3*150","米",null,407.4593,{"v":0,"d":"0.00"}]
[null,"02-02-06-014","电力电缆","VV22-1   3*185","米",null,517.3913,{"v":0,"d":"0.00"}]
[null,"02-02-06-015","电力电缆","VV22-1   3*240","米",null,665.0611,{"v":0,"d":"0.00"}]
[null,"02-02-07-001","电力电缆","VV-1  4*2.5","米",null,19.2606,{"v":0,"d":"0.00"}]
[null,"02-02-07-002","电力电缆","VV-1  4*4","米",null,21.4039,{"v":0,"d":"0.00"}]
[null,"02-02-07-003","电力电缆","VV-1  4*6","米",null,{"v":36.616,"d":"36.6160"},{"v":0,"d":"0.00"}]
[null,"02-02-07-004","电力电缆","VV-1  4*10","米",null,44.9513,{"v":0,"d":"0.00"}]
[null,"02-02-07-005","电力电缆","VV-1  4*16","米",null,66.3851,{"v":0,"d":"0.00"}]
[null,"02-02-07-006","电力电缆","VV-1  4*25","米",null,{"v":99.131,"d":"99.1310"},{"v":0,"d":"0.00"}]
[null,"02-02-07-007","电力电缆","VV-1  4*35","米",null,132.4724,{"v":0,"d":"0.00"}]
[null,"02-02-07-008","电力电缆","VV-1  4*50","米",null,{"v":180.996,"d":"180.9960"},{"v":0,"d":"0.00"}]
[null,"02-02-07-009","电力电缆","VV-1  4*70","米",null,244.1065,{"v":0,"d":"0.00"}]
[null,"02-02-07-010","电力电缆","VV-1  4*95","米",null,339.3676,{"v":0,"d":"0.00"}]
[null,"02-02-07-011","电力电缆","VV-1  4*120","米",null,{"v":422.721,"d":"422.7210"},{"v":0,"d":"0.00"}]
[null,"02-02-07-012","电力电缆","VV-1  4*185","米",null,669.8044,{"v":0,"d":"0.00"}]
[null,"02-02-07-013","电力电缆","VV-1  4*240","米",null,857.3496,{"v":0,"d":"0.00"}]
[null,"02-02-07-014","电力电缆","VV-1  4*300","米",null,1098.4792,{"v":0,"d":"0.00"}]
[null,"02-02-07-015","电力电缆","VV-1  4*150","米",null,526.9128,{"v":0,"d":"0.00"}]
[null,"02-02-07-016","电力电缆","VV-1    4*16＋1*10","米",null,81.2696,{"v":0,"d":"0.00"}]
[null,"02-02-08-001","电力电缆","VV22-1  4*2.5","米",null,25.0218,{"v":0,"d":"0.00"}]
[null,"02-02-08-002","电力电缆","VV22-1  4*4","米",null,27.0181,{"v":0,"d":"0.00"}]
[null,"02-02-08-003","电力电缆","VV22-1  4*6","米",null,34.7298,{"v":0,"d":"0.00"}]
[null,"02-02-08-004","电力电缆","VV22-1  4*10","米",null,50.8641,{"v":0,"d":"0.00"}]
[null,"02-02-08-005","电力电缆","VV22-1  4*16","米",null,72.7411,{"v":0,"d":"0.00"}]
[null,"02-02-08-006","电力电缆","VV22-1  4*25","米",null,103.9158,{"v":0,"d":"0.00"}]
[null,"02-02-08-007","电力电缆","VV22-1  4*35","米",null,136.4579,{"v":0,"d":"0.00"}]
[null,"02-02-08-008","电力电缆","VV22-1  4*50","米",null,186.2281,{"v":0,"d":"0.00"}]
[null,"02-02-08-009","电力电缆","VV22-1  4*70","米",null,252.9529,{"v":0,"d":"0.00"}]
[null,"02-02-08-010","电力电缆","VV22-1  4*95","米",null,350.0322,{"v":0,"d":"0.00"}]
[null,"02-02-08-011","电力电缆","VV22-1  4*120","米",null,423.8671,{"v":0,"d":"0.00"}]
[null,"02-02-08-012","电力电缆","VV22-1  4*185","米",null,669.9835,{"v":0,"d":"0.00"}]
[null,"02-02-08-013","电力电缆","VV22-1  4*240","米",null,847.7342,{"v":0,"d":"0.00"}]
[null,"02-02-08-014","电力电缆","VV22-1  4*150","米",null,533.2521,{"v":0,"d":"0.00"}]
[null,"02-02-08-015","电力电缆","VV22-3*16+2*10","米",null,92.1569,{"v":0,"d":"0.00"}]
[null,"02-02-09-001","电力电缆","VLV-1  4*4","米",null,6.5044,{"v":0,"d":"0.00"}]
[null,"02-02-09-002","电力电缆","VLV-1  4*6","米",null,7.6533,{"v":0,"d":"0.00"}]
[null,"02-02-09-003","电力电缆","VLV-1  4*10","米",null,11.1806,{"v":0,"d":"0.00"}]
[null,"02-02-09-004","电力电缆","VLV-1  4*16","米",null,14.3681,{"v":0,"d":"0.00"}]
[null,"02-02-09-005","电力电缆","VLV-1  4*25","米",null,20.7107,{"v":0,"d":"0.00"}]
[null,"02-02-09-006","电力电缆","VLV-1  4*35","米",null,24.2703,{"v":0,"d":"0.00"}]
[null,"02-02-09-007","电力电缆","VLV-1  4*50","米",null,32.1986,{"v":0,"d":"0.00"}]
[null,"02-02-09-008","电力电缆","VLV-1  4*70","米",null,39.8034,{"v":0,"d":"0.00"}]
[null,"02-02-09-009","电力电缆","VLV-1  4*95","米",null,56.9544,{"v":0,"d":"0.00"}]
[null,"02-02-09-010","电力电缆","VLV-1  4*120","米",null,66.9861,{"v":0,"d":"0.00"}]
[null,"02-02-09-011","电力电缆","VLV-1  4*150","米",null,83.8136,{"v":0,"d":"0.00"}]
[null,"02-02-09-012","电力电缆","VLV-1  4*185","米",null,107.9221,{"v":0,"d":"0.00"}]
[null,"02-02-09-013","电力电缆","VLV-1  4*240","米",null,132.6778,{"v":0,"d":"0.00"}]
[null,"02-02-10-001","电力电缆","VLV22-1  4*4","米",null,10.7275,{"v":0,"d":"0.00"}]
[null,"02-02-10-002","电力电缆","VLV22-1  4*6","米",null,12.6044,{"v":0,"d":"0.00"}]
[null,"02-02-10-003","电力电缆","VLV22-1  4*10","米",null,16.6656,{"v":0,"d":"0.00"}]
[null,"02-02-10-004","电力电缆","VLV22-1  4*16","米",null,20.8725,{"v":0,"d":"0.00"}]
[null,"02-02-10-005","电力电缆","VLV22-1  4*25","米",null,{"v":28.639,"d":"28.6390"},{"v":0,"d":"0.00"}]
[null,"02-02-10-006","电力电缆","VLV22-1  4*35","米",null,35.5965,{"v":0,"d":"0.00"}]
[null,"02-02-10-007","电力电缆","VLV22-1  4*50","米",null,45.1428,{"v":0,"d":"0.00"}]
[null,"02-02-10-008","电力电缆","VLV22-1  4*70","米",null,56.3557,{"v":0,"d":"0.00"}]
[null,"02-02-10-009","电力电缆","VLV22-1  4*95","米",null,75.3998,{"v":0,"d":"0.00"}]
[null,"02-02-10-010","电力电缆","VLV22-1  4*120","米",null,{"v":88.069,"d":"88.0690"},{"v":0,"d":"0.00"}]
[null,"02-02-10-011","电力电缆","VLV22-1  4*150","米",null,106.7895,{"v":0,"d":"0.00"}]
[null,"02-02-10-012","电力电缆","VLV22-1  4*185","米",null,137.0465,{"v":0,"d":"0.00"}]
[null,"02-02-10-013","电力电缆","VLV22-1  4*240","米",null,163.4203,{"v":0,"d":"0.00"}]
[null,"02-02-11-001","电力电缆","VLV-1  3*10+1*6","米",null,9.8699,{"v":0,"d":"0.00"}]
[null,"02-02-11-002","电力电缆","VLV-1  3*16+1*10","米",null,13.7046,{"v":0,"d":"0.00"}]
[null,"02-02-11-003","电力电缆","VLV-1  3*25+1*16","米",null,19.7561,{"v":0,"d":"0.00"}]
[null,"02-02-11-004","电力电缆","VLV-1  3*35+1*16","米",null,22.6523,{"v":0,"d":"0.00"}]
[null,"02-02-11-005","电力电缆","VLV-1  3*50+1*25","米",null,29.7716,{"v":0,"d":"0.00"}]
[null,"02-02-11-006","电力电缆","VLV-1  3*70+1*35","米",null,36.7291,{"v":0,"d":"0.00"}]
[null,"02-02-11-007","电力电缆","VLV-1  3*95+1*50","米",null,52.1003,{"v":0,"d":"0.00"}]
[null,"02-02-11-008","电力电缆","VLV-1  3*120+1*70","米",null,62.1321,{"v":0,"d":"0.00"}]
[null,"02-02-11-009","电力电缆","VLV-1  3*150+1*70","米",null,75.2704,{"v":0,"d":"0.00"}]
[null,"02-02-11-010","电力电缆","VLV-1  3*185+1*95","米",null,97.0813,{"v":0,"d":"0.00"}]
[null,"02-02-11-011","电力电缆","VLV-1  3*240+1*120","米",null,119.4424,{"v":0,"d":"0.00"}]
[null,"02-02-12-001","电力电缆","VV-1  3*4+1*2.5","米",null,20.3025,{"v":0,"d":"0.00"}]
[null,"02-02-12-002","电力电缆","VV-1  3*6+1*4","米",null,32.4483,{"v":0,"d":"0.00"}]
[null,"02-02-12-003","电力电缆","VV-1  3*10+1*6","米",null,39.8906,{"v":0,"d":"0.00"}]
[null,"02-02-12-004","电力电缆","VV-1  3*16+1*10","米",null,54.1797,{"v":0,"d":"0.00"}]
[null,"02-02-12-005","电力电缆","VV-1  3*25+1*16","米",null,89.6049,{"v":0,"d":"0.00"}]
[null,"02-02-12-006","电力电缆","VV-1  3*35+1*16","米",null,114.3133,{"v":0,"d":"0.00"}]
[null,"02-02-12-007","电力电缆","VV-1  3*50+1*25","米",null,157.7761,{"v":0,"d":"0.00"}]
[null,"02-02-12-008","电力电缆","VV-1  3*70+1*35","米",null,211.9559,{"v":0,"d":"0.00"}]
[null,"02-02-12-009","电力电缆","VV-1  3*95+1*50","米",null,300.6677,{"v":0,"d":"0.00"}]
[null,"02-02-12-010","电力电缆","VV-1  3*120+1*70","米",null,372.1136,{"v":0,"d":"0.00"}]
[null,"02-02-12-011","电力电缆","VV-1  3*150+1*70","米",null,458.4439,{"v":0,"d":"0.00"}]
[null,"02-02-12-012","电力电缆","VV-1  3*185+1*95","米",null,576.6272,{"v":0,"d":"0.00"}]
[null,"02-02-12-013","电力电缆","VV-1  3*240+1*120","米",null,738.2733,{"v":0,"d":"0.00"}]
[null,"02-02-13-001","电力电缆","VV22-1  3*10+1*6","米",null,47.0356,{"v":0,"d":"0.00"}]
[null,"02-02-13-002","电力电缆","VV22-1  3*16+1*10","米",null,65.0841,{"v":0,"d":"0.00"}]
[null,"02-02-13-003","电力电缆","VV22-1  3*25+1*16","米",null,95.9854,{"v":0,"d":"0.00"}]
[null,"02-02-13-004","电力电缆","VV22-1  3*35+1*16","米",null,120.0501,{"v":0,"d":"0.00"}]
[null,"02-02-13-005","电力电缆","VV22-1  3*50+1*25","米",null,167.6326,{"v":0,"d":"0.00"}]
[null,"02-02-13-006","电力电缆","VV22-1  3*70+1*35","米",null,223.1455,{"v":0,"d":"0.00"}]
[null,"02-02-13-007","电力电缆","VV22-1  3*95+1*50","米",null,319.9513,{"v":0,"d":"0.00"}]
[null,"02-02-13-008","电力电缆","VV22-1  3*120+1*70","米",null,399.2555,{"v":0,"d":"0.00"}]
[null,"02-02-13-009","电力电缆","VV22-1  3*150+1*70","米",null,478.5596,{"v":0,"d":"0.00"}]
[null,"02-02-13-010","电力电缆","VV22-1  3*185+1*95","米",null,620.7602,{"v":0,"d":"0.00"}]
[null,"02-02-13-011","电力电缆","VV22-1  3*240+1*120","米",null,771.4381,{"v":0,"d":"0.00"}]
[null,"02-02-13-012","电力电缆","VV22-1  3*300+1*150","米",null,{"v":922.116,"d":"922.1160"},{"v":0,"d":"0.00"}]
[null,"02-02-14-036","电力电缆","ZRYJV-1-4-25","米",null,64.0017,{"v":0,"d":"0.00"}]
[null,"02-02-14-038","电力电缆","ZRYJV-1-4-50","米",null,118.8059,{"v":0,"d":"0.00"}]
[null,"02-02-14-039","电力电缆","ZRYJV-1-4*95","米",null,227.0508,{"v":0,"d":"0.00"}]
[null,"02-02-14-040","电力电缆","ZRYJV-1-4-70","米",null,166.9776,{"v":0,"d":"0.00"}]
[null,"02-02-14-041","电力电缆","ZRYJV-1-4-120","米",null,{"v":285.795,"d":"285.7950"},{"v":0,"d":"0.00"}]
[null,"02-02-14-042","电力电缆","ZRYJV-1-4*150","米",null,354.6498,{"v":0,"d":"0.00"}]
[null,"02-02-14-045","电力电缆","ZRYJV-1-4*240    ","米",null,565.7088,{"v":0,"d":"0.00"}]
[null,"02-02-14-058","交联电缆","ZRYJV-1 3*240+1*120","米",null,839.8791,{"v":0,"d":"0.00"}]
[null,"02-02-14-060","电力电缆","ZRB-YJV-0.6/1   3*2.5","米",null,5.2881,{"v":0,"d":"0.00"}]
[null,"02-02-14-061","电力电缆","ZRB-YJV-0.6/1  2*2.5","米",null,3.8238,{"v":0,"d":"0.00"}]
[null,"02-02-14-062","电力电缆","ZRC-YJV-0.6/1 3*4","米",null,8.0164,{"v":0,"d":"0.00"}]
[null,"02-02-14-063","电力电缆","ZRC-YJV-0.6/1 2*4","米",null,5.4777,{"v":0,"d":"0.00"}]
[null,"02-02-14-064","电力电缆","ZRC-YJV-0.6/1  2*2.5","米",null,3.7606,{"v":0,"d":"0.00"}]
[null,"02-02-14-065","电力电缆","ZRC-YJV-8.7/15  3*70","米",null,140.5025,{"v":0,"d":"0.00"}]
[null,"02-02-14-066","电力电缆","ZRB-YJV-0.6/1-5*16","米",null,43.1051,{"v":0,"d":"0.00"}]
[null,"02-02-14-067","电力电缆","ZRB-YJV-0.6/1-4*2.5","米",null,6.8471,{"v":0,"d":"0.00"}]
[null,"02-02-14-068","电力电缆","ZRYJV-1  4*70","米/",null,146.1466,{"v":0,"d":"0.00"}]

{"sheet":"材料表","index":6,"n_rows":2153,"n_cols":15,"rows_kept":2153,"merged":[[0,1,0,7],[1,1,1,7],[5,6,7,6],[5,7,7,7]],"flags":["formulas_cached_only"]}
[]
[null,"工程材料表"]
[null,"     工程名称：洁源排水10KV电石线杆线迁移工程"]
[null,"物资编码","物资名称","规     格","单位","数量","单价","合价","备注",null,"2008年11月出库价部份调整"]
[{"$nulls":5},"*"]
[null,null,"柱上开关","ZW20-12/T630-20","台",null,{"v":55587.840000000004,"d":"55587.84"},{"v":0,"d":"0.00"},"含三相CT-零序保护使用及设备安装支架。估价（参照万福路-三）"]
[null,null,"智能配电自动化终端箱",{"$nulls":5},"开关继电保护控制器型号：BCP-20。（含励磁涌流保护，带GSM短信，支持未来配网自动化光缆等通信方式扩展）"]
[null,null,"PT","JDZW2","只",{"$nulls":3},"PT型号：JDZW2。（一次、二次均带熔丝及安装支架）,"]
[null,null,"母线槽","1000A","米",null,{"v":0,"d":"0.00"},{"v":0,"d":"0.00"}]
[null,null,"母线槽","2000A","米",null,{"v":0,"d":"0.00"},{"v":0,"d":"0.00"}]
[null,null,"母线槽","4000A","米",null,{"v":0,"d":"0.00"},{"v":0,"d":"0.00"}]
[null,null,"变压器出线铜排","-100*10","公斤",null,{"v":134.4,"d":"134.40"},{"v":0,"d":"0.00"}]
[null,null,"接地铜排","-80*6","公斤",null,{"v":134.4,"d":"134.40"},{"v":0,"d":"0.00"}]
[null,"01-06-09-001","变压器保护开关","DB2NS-100A (三相)","台",null,{"v":6171,"d":"6171.00"},{"v":0,"d":"0.00"}]
[null,"01-06-09-002","变压器保护开关","DB2NS-200A (三相)","台",null,{"v":6798,"d":"6798.00"},{"v":0,"d":"0.00"}]
[null,"01-06-09-003","变压器保护开关","DB2NS-160A (三相)","台",null,{"v":0,"d":"0.00"},{"v":0,"d":"0.00"}]
[null,"01-06-09-004","变压器保护开关","DB2NS-250A (三相)","台",null,{"v":6798,"d":"6798.00"},{"v":0,"d":"0.00"}]
[null,"01-06-09-005","变压器保护开关","DB2NS-400A (三相)","台",null,{"v":7975,"d":"7975.00"},{"v":0,"d":"0.00"}]
[null,"01-06-09-006","变压器保护开关","DB2NS-500A (三相)","台",null,{"v":9130,"d":"9130.00"},{"v":0,"d":"0.00"}]
[null,"01-06-09-007","变压器保护开关","DB2NS-630A (三相)","台",null,{"v":9130,"d":"9130.00"},{"v":0,"d":"0.00"}]
[null,"01-06-09-008","变压器保护开关","DB2NS-800A (三相)","台",null,{"v":14454,"d":"14454.00"},{"v":0,"d":"0.00"}]
[null,"01-06-09-009","变压器保护开关","DB2NS-1000A (三相)","台",null,{"v":19910,"d":"19910.00"},{"v":0,"d":"0.00"}]
[null,"01-06-09-010","变压器保护开关","DB3NS-100N (单相)","台",null,{"v":6171,"d":"6171.00"},{"v":0,"d":"0.00"}]
[null,"01-06-09-011","变压器保护开关","DB3NS-160N (单相)","台",null,{"v":6798,"d":"6798.00"},{"v":0,"d":"0.00"}]
[null,"01-06-09-012","变压器保护开关","DB3NS-200N (单相)","台",null,{"v":6798,"d":"6798.00"},{"v":0,"d":"0.00"}]
[null,"01-04-02-513","电压互感器","JDZ-10  10/0.1KV 0.2级","只",null,{"v":0,"d":"0.00"},{"v":0,"d":"0.00"}]
[null,null,"电流互感器",null,"只",null,{"v":0,"d":"0.00"},{"v":0,"d":"0.00"}]
["下户","01-03-14-001","户内高压隔离开关","GN19-10/630A","组",null,{"v":1285.2839999999999,"d":"1285.28"},{"v":0,"d":"0.00"}]
["台变","01-03-14-003","户内高压隔离开关","GN19-10/400A","组",null,{"v":1073.4360000000001,"d":"1073.44"},{"v":0,"d":"0.00"}]
[null,"01-03-14-020","户外高压隔离开关","GW9-10/630A","台",null,515.84,{"v":0,"d":"0.00"},"单极刀闸"]
[null,"01-05-04-007","氧化锌避雷器（带脱离器）","HY5WS-17/50L","只",{"v":3,"d":"3.00"}]
[null,"01-05-04-008","氧化锌避雷器（合成）","HY5WS17(16.5)/45(附监测仪)","只",null,{"v":162.3625,"d":"162.36"},{"v":0,"d":"0.00"}]
[null,"01-05-04-010","氧化锌避雷器（进口）","MWD15","只",null,{"v":1424.6,"d":"1424.60"},{"v":0,"d":"0.00"},"环网柜用"]
[null,"01-05-04-016","复合氧化锌避雷器（带南韩进口脱离器）","HY5WS-17/50L","只",null,188.55,{"v":0,"d":"0.00"},null,null,"新增"]
[null,"01-05-04-017","复合氧化锌避雷器（可卸式）","HY5WS-17/50","只",null,{"v":293.3,"d":"293.30"},{"v":0,"d":"0.00"},null,null,"新增"]
[null,"01-05-08-001","20KV氧化锌避雷器","HY5WS-34/90L","只",null,{"v":371.8625,"d":"371.86"},{"v":0,"d":"0.00"}]
[null,"01-06-07-001","配电箱","JP4-30/2W","台",null,{"v":9027.2,"d":"9027.20"},{"v":0,"d":"0.00"}]
["台变","01-06-07-002","配电箱","JP4-50/2W","台",null,{"v":9027.2,"d":"9027.20"},{"v":0,"d":"0.00"}]
[null,"01-06-07-003","配电箱","JP4-80/2W","台",null,{"v":9183.2,"d":"9183.20"},{"v":0,"d":"0.00"}]
[null,"01-06-07-004","配电箱","JP4-80/3W","台",null,{"v":10275.2,"d":"10275.20"},{"v":0,"d":"0.00"}]
[null,"01-06-07-005","配电箱","JP4-100/2W","台",null,{"v":10847.2,"d":"10847.20"},{"v":0,"d":"0.00"}]
[null,"01-06-07-006","配电箱","JP4-100/3W","台",null,{"v":10597.6,"d":"10597.60"},{"v":0,"d":"0.00"}]
[null,"01-06-07-007","配电箱","JP4-160/2W","台",null,{"v":12958.4,"d":"12958.40"},{"v":0,"d":"0.00"}]
[null,"01-06-07-008","配电箱","JP4-200/2W","台",null,{"v":14092,"d":"14092.00"},{"v":0,"d":"0.00"}]
[null,"01-06-07-009","配电箱","JP4-200/3W","台",null,{"v":13988,"d":"13988.00"},{"v":0,"d":"0.00"}]
[null,"01-06-07-010","配电箱","JP4-315/2W","台",null,{"v":18564,"d":"18564.00"},{"v":0,"d":"0.00"}]
[null,"01-06-07-011","配电箱","JP4-315/3W","台",null,{"v":22100,"d":"22100.00"},{"v":0,"d":"0.00"}]
[null,"01-06-07-012","配电箱","JP4-400/2W","台",null,{"v":23462.4,"d":"23462.40"},{"v":0,"d":"0.00"}]
["台变","01-06-07-013","配电箱","JP4-400/3W","台",null,{"v":28787.2,"d":"28787.20"},{"v":0,"d":"0.00"}]
[null,"01-06-07-015","计量箱","BJX","台",null,{"v":811.2,"d":"811.20"},{"v":0,"d":"0.00"}]
["下户","01-06-07-020","配电箱","JP4-160/3W","台",null,{"v":13400.4,"d":"13400.40"},{"v":0,"d":"0.00"}]
[null,"01-06-09-001","变压器保护开关","DB2NS-100A (三相)","台",null,{"v":5834.4,"d":"5834.40"},{"v":0,"d":"0.00"}]
[null,"01-06-09-002","变压器保护开关","DB2NS-200A (三相)","台",null,{"v":6427.2,"d":"6427.20"},{"v":0,"d":"0.00"}]
[null,"01-06-09-004","变压器保护开关","DB2NS-250A (三相)","台",null,{"v":6427.2,"d":"6427.20"},{"v":0,"d":"0.00"}]
[null,"01-06-09-005","变压器保护开关","DB2NS-400A (三相)","台",null,{"v":7540,"d":"7540.00"},{"v":0,"d":"0.00"}]
[null,"01-06-09-006","变压器保护开关","DB2NS-500A (三相)","台",null,{"v":8632,"d":"8632.00"},{"v":0,"d":"0.00"}]
[null,"01-06-09-007","变压器保护开关","DB2NS-630A (三相)","台",null,{"v":8632,"d":"8632.00"},{"v":0,"d":"0.00"}]
[null,"01-06-09-008","变压器保护开关","DB2NS-800A (三相)","台",null,{"v":13665.6,"d":"13665.60"},{"v":0,"d":"0.00"}]
[null,"01-06-09-009","变压器保护开关","DB2NS-1000A (三相)","台",null,{"v":18824,"d":"18824.00"},{"v":0,"d":"0.00"}]
[null,"01-06-09-010","变压器保护开关","DB3NS-100N (单相)","台",null,{"v":5834.4,"d":"5834.40"},{"v":0,"d":"0.00"}]
[null,"01-06-09-011","变压器保护开关","DB3NS-160N (单相)","台",null,{"v":6427.2,"d":"6427.20"},{"v":0,"d":"0.00"}]
["下户","01-06-09-012","变压器保护开关","DB3NS-200N (单相)","台",null,{"v":6427.2,"d":"6427.20"},{"v":0,"d":"0.00"}]
[null,"01-09-02-005","跌落式熔断器","RW11-10/100A","只",null,{"v":202.1675,"d":"202.17"},{"v":0,"d":"0.00"}]
[null,"01-09-02-006","跌落式熔断器","RW11-10/200A","只",null,213.69,{"v":0,"d":"0.00"}]
[null,"01-09-02-026","熔芯(带扣)","10A","根",null,29.33,{"v":0,"d":"0.00"}]
[null,"01-09-02-028","熔芯(带扣)","20A","根",null,29.33,{"v":0,"d":"0.00"}]
[null,"01-09-02-030","熔芯(带扣)","30A","根",null,29.33,{"v":0,"d":"0.00"}]
["下户","01-09-02-068","跌落式熔断器","HRW11-10/100A","只",null,213.69,{"v":0,"d":"0.00"}]
[null,"01-09-02-069","跌落式熔断器","HRW11-10/200A","只",null,{"v":225.2125,"d":"225.21"},{"v":0,"d":"0.00"}]
[null,"01-09-04-001","跌落式熔断器","S-15-110(100A) 韩国产","只",null,{"v":597.075,"d":"597.08"},{"v":0,"d":"0.00"}]
[null,"01-09-04-002","跌落式熔断器","XS型 89072R11(100A) S&C","只",null,817.05,{"v":0,"d":"0.00"}]
["台变","01-09-04-003","跌落式熔断器","XS型 89072R11(200A) S&C","只",null,{"v":932.275,"d":"932.28"},{"v":0,"d":"0.00"}]
[null,"01-09-04-004","跌落式熔断器","SMD/PRWG(35KV) S&C","组",null,{"v":19902.5,"d":"19902.50"},{"v":0,"d":"0.00"}]
[null,"01-09-04-031","熔丝 (S&C)","100A ","只",null,{"v":120.4625,"d":"120.46"},{"v":0,"d":"0.00"}]
[null,"01-09-04-032","熔丝 (S&C)","200A","只",null,{"v":130.9375,"d":"130.94"},{"v":0,"d":"0.00"}]
[null,"01-09-04-034","熔丝 (S&C)","1A ","只",null,{"v":120.4625,"d":"120.46"},{"v":0,"d":"0.00"}]
[null,"01-09-04-035","熔丝 (S&C)","2A ","只",null,{"v":120.4625,"d":"120.46"},{"v":0,"d":"0.00"}]
[null,"01-09-04-036","熔丝 (S&C)","3A ","只",null,{"v":120.4625,"d":"120.46"},{"v":0,"d":"0.00"}]
[null,"01-09-04-037","熔丝 (S&C)","5A ","只",null,{"v":120.4625,"d":"120.46"},{"v":0,"d":"0.00"}]
[null,"01-09-04-038","熔丝 (S&C)","7A ","只",null,{"v":120.4625,"d":"120.46"},{"v":0,"d":"0.00"}]
[null,"01-09-04-039","熔丝 (S&C)","10A ","只",null,{"v":120.4625,"d":"120.46"},{"v":0,"d":"0.00"}]
[null,"01-09-04-040","熔丝 (S&C)","15A ","只",null,{"v":120.4625,"d":"120.46"},{"v":0,"d":"0.00"}]
[null,"01-09-04-041","熔丝 (S&C)","20A ","只",null,{"v":120.4625,"d":"120.46"},{"v":0,"d":"0.00"}]
[null,"01-09-04-042","熔丝 (S&C)","25A ","只",null,{"v":120.4625,"d":"120.46"},{"v":0,"d":"0.00"}]
[null,"01-09-04-043","熔丝 (S&C)","30A ","只",null,{"v":120.4625,"d":"120.46"},{"v":0,"d":"0.00"}]
[null,"01-09-04-044","熔丝 (S&C)","40A ","只",null,{"v":120.4625,"d":"120.46"},{"v":0,"d":"0.00"}]
[null,"01-09-04-045","熔丝 (S&C)","50A ","只",null,{"v":120.4625,"d":"120.46"},{"v":0,"d":"0.00"}]
[null,"01-09-04-046","熔丝 (S&C)","65A ","只",null,{"v":120.4625,"d":"120.46"},{"v":0,"d":"0.00"}]
[null,"01-09-04-047","熔丝 (S&C)","80A ","只",null,{"v":120.4625,"d":"120.46"},{"v":0,"d":"0.00"}]
[null,"01-09-04-048","熔丝 (S&C)","125A ","只",null,{"v":130.9375,"d":"130.94"},{"v":0,"d":"0.00"}]
[null,"01-09-04-049","熔丝 (S&C)","150A ","只",null,{"v":130.9375,"d":"130.94"},{"v":0,"d":"0.00"}]
[null,"01-09-04-050","熔丝 (S-15-110) ","10A  （韩产）","只",null,{"v":120.4625,"d":"120.46"},{"v":0,"d":"0.00"}]
[null,"01-09-04-051","熔丝 (S-15-110) ","20A ","只",null,{"v":120.4625,"d":"120.46"},{"v":0,"d":"0.00"}]
[null,"01-09-04-052","熔丝 (S-15-110)","30A ","只",null,{"v":120.4625,"d":"120.46"},{"v":0,"d":"0.00"}]
[null,"01-09-04-053","熔丝 (S-15-110)","50A ","只",null,{"v":115.225,"d":"115.23"},{"v":0,"d":"0.00"}]
[null,"01-09-04-066","跌落式熔丝具","NCX-200A(不含熔丝)ABB","只",{"v":3,"d":"3.00"}]
[null,"01-09-04-067","跌落式熔丝具","NCX-100A(不含熔丝)ABB","只",null,{"v":696.5875,"d":"696.59"},{"v":0,"d":"0.00"}]
[null,"01-09-04-068","熔丝 (配NCX熔丝具)","5A","根",null,{"v":27.8635,"d":"27.86"},{"v":0,"d":"0.00"}]
[null,"01-09-04-069","熔丝 (配NCX熔丝具)","7A","根",null,{"v":27.8635,"d":"27.86"},{"v":0,"d":"0.00"}]
[null,"01-09-04-070","熔丝 (配NCX熔丝具)","10A","根",null,{"v":27.8635,"d":"27.86"},{"v":0,"d":"0.00"}]
[null,"01-09-04-071","熔丝 (配NCX熔丝具)","15A","根",null,{"v":27.8635,"d":"27.86"},{"v":0,"d":"0.00"}]
[null,"01-09-04-072","熔丝 (配NCX熔丝具)","20A","根",{"v":3,"d":"3.00"}]
[null,"01-09-04-073","熔丝 (配NCX熔丝具)","25A","根",null,{"v":27.8635,"d":"27.86"},{"v":0,"d":"0.00"}]
[null,"01-09-04-074","熔丝 (配NCX熔丝具)","30A","根",null,{"v":27.8635,"d":"27.86"},{"v":0,"d":"0.00"}]
[null,"01-09-04-075","熔丝 (配NCX熔丝具)","40A","根",null,{"v":27.8635,"d":"27.86"},{"v":0,"d":"0.00"},null,7.514450867052022]
[null,"01-09-04-076","熔丝 (配NCX熔丝具)","80A","根",null,{"v":27.8635,"d":"27.86"},{"v":0,"d":"0.00"}]
[null,"01-09-04-077","熔丝 (配NCX熔丝具)","100A","根",null,{"v":27.8635,"d":"27.86"},{"v":0,"d":"0.00"}]
[null,"01-09-04-078","熔丝 (配NCX熔丝具)","200A","根",null,{"v":27.8635,"d":"27.86"},{"v":0,"d":"0.00"}]
[null,"01-09-04-079","熔丝 (配NCX熔丝具)","40A","根",null,{"v":27.8635,"d":"27.86"},{"v":0,"d":"0.00"}]
[null,"01-09-04-080","熔丝 (配NCX熔丝具)","60A","根",null,{"v":27.8635,"d":"27.86"},{"v":0,"d":"0.00"}]
[null,"01-09-04-081","熔丝 (配NCX熔丝具)","70A","根",null,{"v":27.8635,"d":"27.86"},{"v":0,"d":"0.00"}]
[null,"01-09-04-095","跌落式熔断器","COS-100A  （韩国产）","只",null,{"v":502.8,"d":"502.80"},{"v":0,"d":"0.00"}]
[null,"01-09-04-096","跌落式熔断器","COS-200A （韩国产）","只",null,{"v":502.8,"d":"502.80"},{"v":0,"d":"0.00"}]
[null,"01-09-04-097","熔丝 (配飞世龙熔丝具)","5A","根",null,{"v":40.8525,"d":"40.85"},{"v":0,"d":"0.00"}]
[null,"01-09-04-098","熔丝 (配飞世龙熔丝具)","7A","根",null,{"v":40.8525,"d":"40.85"},{"v":0,"d":"0.00"}]
[null,"01-09-04-099","熔丝 (配飞世龙熔丝具)","10A","根",null,{"v":40.8525,"d":"40.85"},{"v":0,"d":"0.00"}]
[null,"01-09-04-100","熔丝 (配飞世龙熔丝具)","15A","根",null,{"v":40.8525,"d":"40.85"},{"v":0,"d":"0.00"}]
[null,"01-09-04-101","熔丝 (配飞世龙熔丝具)","20A","根",null,{"v":40.8525,"d":"40.85"},{"v":0,"d":"0.00"}]
[null,"01-09-04-102","熔丝 (配飞世龙熔丝具)","40A","根",null,{"v":40.8525,"d":"40.85"},{"v":0,"d":"0.00"}]
[null,"01-09-04-103","熔丝 (配飞世龙熔丝具)","30A","根",null,{"v":40.8525,"d":"40.85"},{"v":0,"d":"0.00"}]
[null,"01-09-04-104","熔丝 (配飞世龙熔丝具)","40A","根",null,{"v":40.8525,"d":"40.85"},{"v":0,"d":"0.00"}]
[null,"01-09-04-105","熔丝 (配飞世龙熔丝具)","50A","根",null,{"v":56.565,"d":"56.57"},{"v":0,"d":"0.00"}]
[null,"01-09-04-106","熔丝 (配飞世龙熔丝具)","60A","根",null,{"v":56.565,"d":"56.57"},{"v":0,"d":"0.00"}]
[null,"01-09-04-107","熔丝 (配飞世龙熔丝具)","70A","根",null,{"v":56.565,"d":"56.57"},{"v":0,"d":"0.00"}]
[null,"01-09-04-108","熔丝 (配飞世龙熔丝具)","80A","根",null,{"v":56.565,"d":"56.57"},{"v":0,"d":"0.00"}]
[null,"01-09-04-109","熔丝 (配飞世龙熔丝具)","100A","根",null,{"v":77.515,"d":"77.52"},{"v":0,"d":"0.00"}]
[null,"01-09-04-110","熔丝 (配飞世龙熔丝具)","200A","根",null,{"v":78.0388,"d":"78.04"},{"v":0,"d":"0.00"}]
[null,"01-09-05-001","20KV跌落式熔丝具.","PRW12-24/100A","只",null,{"v":337.295,"d":"337.30"},{"v":0,"d":"0.00"}]
[null,"01-09-05-002","20KV跌落式熔断器","PRW12-24/200A","只",null,{"v":375.005,"d":"375.01"},{"v":0,"d":"0.00"},null,null,0]
[null,"02-03-01-001","控制电缆(铜带屏蔽铠装)","KVVP2-22-0.5-10×1","米",null,{"v":19.3238,"d":"19.32"},{"v":0,"d":"0.00"}]
[null,"02-03-01-002","控制电缆(铜带屏蔽铠装)","KVVP2-22-0.5-10×1.5","米",null,{"v":15.7742,"d":"15.77"},{"v":0,"d":"0.00"}]
[null,"02-03-01-003","控制电缆(铜带屏蔽铠装)","KVVP2-22-0.5-10×10","米",null,{"v":139.8202,"d":"139.82"},{"v":0,"d":"0.00"}]
[null,"02-03-01-004","控制电缆(铜带屏蔽铠装)","KVVP2-22-0.5-10×2.5","米",null,{"v":37.9723,"d":"37.97"},{"v":0,"d":"0.00"}]
[null,"02-03-01-005","控制电缆(铜带屏蔽铠装)","KVVP2-22-0.5-10×4","米",null,{"v":33.1586,"d":"33.16"},{"v":0,"d":"0.00"}]
[null,"02-03-01-006","控制电缆(铜带屏蔽铠装)","KVVP2-22-0.5-10×6","米",null,{"v":76.1695,"d":"76.17"},{"v":0,"d":"0.00"}]
[null,"02-03-01-007","控制电缆(铜带屏蔽铠装)","KVVP2-22-0.5-14×1","米",null,{"v":24.7953,"d":"24.80"},{"v":0,"d":"0.00"}]
[null,"02-03-01-008","控制电缆(铜带屏蔽铠装)","KVVP2-22-0.5-14×1.5","米",null,{"v":33.1066,"d":"33.11"},{"v":0,"d":"0.00"}]
[null,"02-03-01-009","控制电缆(铜带屏蔽铠装)","KVVP2-22-0.5-14×2.5","米",null,{"v":49.5907,"d":"49.59"},{"v":0,"d":"0.00"}]
[null,"02-03-01-010","控制电缆(铜带屏蔽铠装)","KVVP2-22-0.5-14×4","米",null,{"v":72.5333,"d":"72.53"},{"v":0,"d":"0.00"}]
[null,"02-03-01-011","控制电缆(铜带屏蔽铠装)","KVVP2-22-0.5-16×1","米",null,{"v":27.4446,"d":"27.44"},{"v":0,"d":"0.00"}]
[null,"02-03-01-012","控制电缆(铜带屏蔽铠装)","KVVP2-22-0.5-16×1.5","米",null,{"v":36.864,"d":"36.86"},{"v":0,"d":"0.00"}]
[null,"02-03-01-013","控制电缆(铜带屏蔽铠装)","KVVP2-22-0.5-16×2.5","米",null,{"v":55.5818,"d":"55.58"},{"v":0,"d":"0.00"}]
[null,"02-03-01-014","控制电缆(铜带屏蔽铠装)","KVVP2-22-0.5-19×1","米",null,{"v":31.4444,"d":"31.44"},{"v":0,"d":"0.00"}]
["台变","02-03-01-015","控制电缆(铜带屏蔽铠装)","KVVP2-22-0.5-19×1.5","米",null,{"v":42.9591,"d":"42.96"},{"v":0,"d":"0.00"}]
[null,"02-03-01-016","控制电缆(铜带屏蔽铠装)","KVVP2-22-0.5-19×2.5","米",null,38.18,{"v":0,"d":"0.00"}]
["台变","02-03-01-017","控制电缆(铜带屏蔽铠装)","KVVP2-22-0.5-24×1","米",null,{"v":39.2016,"d":"39.20"},{"v":0,"d":"0.00"}]
["台变","02-03-01-018","控制电缆(铜带屏蔽铠装)","KVVP2-22-0.5-24×1.5","米",null,{"v":52.4824,"d":"52.48"},{"v":0,"d":"0.00"}]
["台变","02-03-01-019","控制电缆(铜带屏蔽铠装)","KVVP2-22-0.5-24×2.5","米",null,{"v":80.4983,"d":"80.50"},{"v":0,"d":"0.00"}]
["台变","02-03-01-020","控制电缆(铜带屏蔽铠装)","KVVP2-22-0.5-30×1","米",null,{"v":46.7164,"d":"46.72"},{"v":0,"d":"0.00"}]
[null,"02-03-01-021","控制电缆(铜带屏蔽铠装)","KVVP2-22-0.5-30×1.5","米",null,{"v":63.1139,"d":"63.11"},{"v":0,"d":"0.00"}]
[null,"02-03-01-022","控制电缆(铜带屏蔽铠装)","KVVP2-22-0.5-30×2.5","米",null,{"v":97.6577,"d":"97.66"},{"v":0,"d":"0.00"}]
[null,"02-03-01-023","控制电缆(铜带屏蔽铠装)","KVVP2-22-0.5-37×1","米",null,{"v":55.2528,"d":"55.25"},{"v":0,"d":"0.00"}]
[null,"02-03-01-024","控制电缆(铜带屏蔽铠装)","KVVP2-22-0.5-37×1.5","米",null,{"v":76.0657,"d":"76.07"},{"v":0,"d":"0.00"}]
[null,"02-03-01-025","控制电缆(铜带屏蔽铠装)","KVVP2-22-0.5-37×2.5","米",null,{"v":118.4706,"d":"118.47"},{"v":0,"d":"0.00"}]
[null,"02-03-01-026","控制电缆(铜带屏蔽铠装)","KVVP2-22-0.5-4×1","米",null,{"v":9.7139,"d":"9.71"},{"v":0,"d":"0.00"}]
[null,"02-03-01-027","控制电缆(铜带屏蔽铠装)","KVVP2-22-0.5-4×1.5","米",null,{"v":12.7613,"d":"12.76"},{"v":0,"d":"0.00"}]
[null,"02-03-01-028","控制电缆(铜带屏蔽铠装)","KVVP2-22-0.5-4×10","米",null,{"v":59.0448,"d":"59.04"},{"v":0,"d":"0.00"}]
[null,"02-03-01-029","控制电缆(铜带屏蔽铠装)","KVVP2-22-0.5-4×2.5","米",null,{"v":10.9259,"d":"10.93"},{"v":0,"d":"0.00"}]
[null,"02-03-01-030","控制电缆(铜带屏蔽铠装)","KVVP2-22-0.5-4×4","米",null,{"v":14.7525,"d":"14.75"},{"v":0,"d":"0.00"}]
[null,"02-03-01-031","控制电缆(铜带屏蔽铠装)","KVVP2-22-0.5-4×6","米",null,{"v":20.6224,"d":"20.62"},{"v":0,"d":"0.00"}]
[null,"02-03-01-032","控制电缆(铜带屏蔽铠装)","KVVP2-22-0.5-5×1","米",null,{"v":11.3588,"d":"11.36"},{"v":0,"d":"0.00"}]
[null,"02-03-01-033","控制电缆(铜带屏蔽铠装)","KVVP2-22-0.5-5×1.5","米",null,{"v":15.1682,"d":"15.17"},{"v":0,"d":"0.00"}]
[null,"02-03-01-034","控制电缆(铜带屏蔽铠装)","KVVP2-22-0.5-5×10","米",null,{"v":72.6373,"d":"72.64"},{"v":0,"d":"0.00"}]
[null,"02-03-01-035","控制电缆(铜带屏蔽铠装)","KVVP2-22-0.5-5×2.5","米",null,{"v":21.2631,"d":"21.26"},{"v":0,"d":"0.00"}]
[null,"02-03-01-036","控制电缆(铜带屏蔽铠装)","KVVP2-22-0.5-5×4","米",null,{"v":30.3362,"d":"30.34"},{"v":0,"d":"0.00"}]
[null,"02-03-01-037","控制电缆(铜带屏蔽铠装)","KVVP2-22-0.5-5×6","米",null,{"v":41.2968,"d":"41.30"},{"v":0,"d":"0.00"}]
[null,"02-03-01-038","控制电缆(铜带屏蔽铠装)","KVVP2-22-0.5-6×1","米",null,{"v":13.5059,"d":"13.51"},{"v":0,"d":"0.00"}]
[null,"02-03-01-039","控制电缆(铜带屏蔽铠装)","KVVP2-22-0.5-6×1.5","米",null,{"v":17.2806,"d":"17.28"},{"v":0,"d":"0.00"}]
[null,"02-03-01-040","控制电缆(铜带屏蔽铠装)","KVVP2-22-0.5-6×10","米",null,85.97,{"v":0,"d":"0.00"}]
[null,"02-03-01-041","控制电缆(铜带屏蔽铠装)","KVVP2-22-0.5-6×2.5","米",null,{"v":24.4664,"d":"24.47"},{"v":0,"d":"0.00"}]
[null,"02-03-01-042","控制电缆(铜带屏蔽铠装)","KVVP2-22-0.5-6×4","米",null,{"v":34.9941,"d":"34.99"},{"v":0,"d":"0.00"}]
[null,"02-03-01-043","控制电缆(铜带屏蔽铠装)","KVVP2-22-0.5-6×6","米",null,{"v":48.2748,"d":"48.27"},{"v":0,"d":"0.00"}]
["下户","02-03-01-044","控制电缆(铜带屏蔽铠装)","KVVP2-22-0.5-7×1","米",null,{"v":14.2158,"d":"14.22"},{"v":0,"d":"0.00"}]
[null,"02-03-01-045","控制电缆(铜带屏蔽铠装)","KVVP2-22-0.5-7×1.5","米",null,{"v":18.9428,"d":"18.94"},{"v":0,"d":"0.00"}]
[null,"02-03-01-046","控制电缆(铜带屏蔽铠装)","KVVP2-22-0.5-7×10","米",null,{"v":98.1945,"d":"98.19"},{"v":0,"d":"0.00"}]
["下户","02-03-01-047","控制电缆(铜带屏蔽铠装)","KVVP2-22-0.5-7×2.5","米",null,{"v":27.1329,"d":"27.13"},{"v":0,"d":"0.00"}]
[null,"02-03-01-048","控制电缆(铜带屏蔽铠装)","KVVP2-22-0.5-7×4","米",null,{"v":39.2016,"d":"39.20"},{"v":0,"d":"0.00"}]
[null,"02-03-01-049","控制电缆(铜带屏蔽铠装)","KVVP2-22-0.5-7×6","米",null,{"v":54.3524,"d":"54.35"},{"v":0,"d":"0.00"}]
["下户","02-03-01-050","控制电缆(铜带屏蔽铠装)","KVVP2-22-0.5-8×1","米",null,{"v":16.0166,"d":"16.02"},{"v":0,"d":"0.00"}]
[null,"02-03-01-051","控制电缆(铜带屏蔽铠装)","KVVP2-22-0.5-8×1.5","米",null,{"v":21.2631,"d":"21.26"},{"v":0,"d":"0.00"}]
[null,"02-03-01-052","控制电缆(铜带屏蔽铠装)","KVVP2-22-0.5-8×10","米",null,{"v":112.4968,"d":"112.50"},{"v":0,"d":"0.00"}]
[null,"02-03-01-053","控制电缆(铜带屏蔽铠装)","KVVP2-22-0.5-8×2.5","米",null,{"v":30.6653,"d":"30.67"},{"v":0,"d":"0.00"}]
[null,"02-03-01-054","控制电缆(铜带屏蔽铠装)","KVVP2-22-0.5-8×4","米",null,{"v":44.6212,"d":"44.62"},{"v":0,"d":"0.00"}]
[null,"02-03-01-055","控制电缆(铜带屏蔽铠装)","KVVP2-22-0.5-8×6","米",null,{"v":61.8845,"d":"61.88"},{"v":0,"d":"0.00"}]
[null,"02-03-01-056","控制电缆(铜带屏蔽铠装)","KVVP2-22-2×1.5","米",null,{"v":8.4671,"d":"8.47"},{"v":0,"d":"0.00"}]
[null,"02-03-01-300","控制电缆(铜带屏蔽)","KVVP2-0.5-10×1","米",null,{"v":16.1551,"d":"16.16"},{"v":0,"d":"0.00"}]
[null,"02-03-01-301","控制电缆(铜带屏蔽)","KVVP2-0.5-10×1.5","米",null,{"v":15.7742,"d":"15.77"},{"v":0,"d":"0.00"},null,null,"新增"]
[null,"02-03-01-302","控制电缆(铜带屏蔽)","KVVP2-0.5-10×10","米",null,{"v":133.8291,"d":"133.83"},{"v":0,"d":"0.00"}]
[null,"02-03-01-303","控制电缆(铜带屏蔽)","KVVP2-0.5-10×2.5","米",null,{"v":33.2106,"d":"33.21"},{"v":0,"d":"0.00"}]
[null,"02-03-01-304","控制电缆(铜带屏蔽)","KVVP2-0.5-10×4","米",null,{"v":33.1586,"d":"33.16"},{"v":0,"d":"0.00"}]
[null,"02-03-01-305","控制电缆(铜带屏蔽)","KVVP2-0.5-10×6","米",null,{"v":70.092,"d":"70.09"},{"v":0,"d":"0.00"}]
["台变","02-03-01-306","控制电缆(铜带屏蔽)","KVVP2-0.5-14×1","米",null,{"v":20.934,"d":"20.93"},{"v":0,"d":"0.00"}]
[null,"02-03-01-307","控制电缆(铜带屏蔽)","KVVP2-0.5-14×1.5","米",null,{"v":28.6913,"d":"28.69"},{"v":0,"d":"0.00"}]
[null,"02-03-01-308","控制电缆(铜带屏蔽)","KVVP2-0.5-14×2.5","米",null,{"v":44.0498,"d":"44.05"},{"v":0,"d":"0.00"}]
["台变","02-03-01-309","控制电缆(铜带屏蔽)","KVVP2-0.5-14×4","米",null,{"v":66.196,"d":"66.20"},{"v":0,"d":"0.00"}]
["台变","02-03-01-310","控制电缆(铜带屏蔽)","KVVP2-0.5-16×1","米",null,{"v":23.5833,"d":"23.58"},{"v":0,"d":"0.00"}]
["台变","02-03-01-311","控制电缆(铜带屏蔽)","KVVP2-0.5-16×1.5","米",null,{"v":32.4486,"d":"32.45"},{"v":0,"d":"0.00"}]
[null,"02-03-01-312","控制电缆(铜带屏蔽)","KVVP2--0.5-16×2.5","米",null,{"v":50.0409,"d":"50.04"},{"v":0,"d":"0.00"}]
[null,"02-03-01-313","控制电缆(铜带屏蔽)","KVVP2-0.5-19×1","米",null,{"v":27.3407,"d":"27.34"},{"v":0,"d":"0.00"}]
[null,"02-03-01-315","控制电缆(铜带屏蔽)","KVVP2-0.5-19×1.5","米",null,{"v":37.9723,"d":"37.97"},{"v":0,"d":"0.00"}]
[null,"02-03-01-316","控制电缆(铜带屏蔽)","KVVP2-0.5-19×2.5","米",null,{"v":58.3349,"d":"58.33"},{"v":0,"d":"0.00"}]
["台变","02-03-01-317","控制电缆(铜带屏蔽)","KVVP2-0.5-24×1","米",null,{"v":34.2149,"d":"34.21"},{"v":0,"d":"0.00"}]
[null,"02-03-01-318","控制电缆(铜带屏蔽)","KVVP2-0.5-24×1.5","米",null,{"v":47.3744,"d":"47.37"},{"v":0,"d":"0.00"}]
[null,"02-03-01-319","控制电缆(铜带屏蔽)","KVVP2-0.5-24×2.5","米",null,{"v":73.0701,"d":"73.07"},{"v":0,"d":"0.00"}]
[null,"02-03-01-320","控制电缆(铜带屏蔽)","KVVP2-0.5-30×1","米",null,{"v":41.4007,"d":"41.40"},{"v":0,"d":"0.00"}]
[null,"02-03-01-321","控制电缆(铜带屏蔽)","KVVP2-0.5-30×1.5","米",null,{"v":57.677,"d":"57.68"},{"v":0,"d":"0.00"}]
[null,"02-03-01-322","控制电缆(铜带屏蔽)","KVVP2-0.5-30×2.5","米",null,{"v":89.5716,"d":"89.57"},{"v":0,"d":"0.00"}]
["台变","02-03-01-323","控制电缆(铜带屏蔽)","KVVP2-0.5-37×1","米",null,{"v":49.5907,"d":"49.59"},{"v":0,"d":"0.00"}]
[null,"02-03-01-324","控制电缆(铜带屏蔽)","KVVP2--0.5-37×1.5","米",null,{"v":69.5205,"d":"69.52"},{"v":0,"d":"0.00"}]
[null,"02-03-01-325","控制电缆(铜带屏蔽)","KVVP2-0.5-37×2.5","米",null,{"v":109.155,"d":"109.16"},{"v":0,"d":"0.00"}]
[null,"02-03-01-326","控制电缆(铜带屏蔽)","KVVP2-0.5-4×1","米",null,{"v":7.7053,"d":"7.71"},{"v":0,"d":"0.00"}]
["台变","02-03-01-327","控制电缆(铜带屏蔽)","KVVP2-0.5-4×1.5","米",null,{"v":10.0602,"d":"10.06"},{"v":0,"d":"0.00"}]
[null,"02-03-01-328","控制电缆(铜带屏蔽)","KVVP2-0.5-4×10","米",null,{"v":56.0147,"d":"56.01"},{"v":0,"d":"0.00"}]
[null,"02-03-01-329","控制电缆(铜带屏蔽)","KVVP2-0.5-4×2.5","米",null,{"v":14.9603,"d":"14.96"},{"v":0,"d":"0.00"}]
[null,"02-03-01-330","控制电缆(铜带屏蔽)","KVVP2-0.5-4×4","米",null,{"v":21.9211,"d":"21.92"},{"v":0,"d":"0.00"}]
["台变","02-03-01-331","控制电缆(铜带屏蔽)","KVVP2-0.5-4×6","米",null,{"v":30.3362,"d":"30.34"},{"v":0,"d":"0.00"}]
[null,"02-03-01-332","控制电缆(铜带屏蔽)","KVVP2-0.5-5×1","米",null,{"v":9.0385,"d":"9.04"},{"v":0,"d":"0.00"}]
[null,"02-03-01-333","控制电缆(铜带屏蔽)","KVVP2-0.5-5×1.5","米",null,{"v":12.2764,"d":"12.28"},{"v":0,"d":"0.00"}]
[null,"02-03-01-334","控制电缆(铜带屏蔽)","KVVP2-0.5-5×10","米",null,{"v":69.2608,"d":"69.26"},{"v":0,"d":"0.00"}]
[null,"02-03-01-335","控制电缆(铜带屏蔽)","KVVP2-0.5-5×2.5","米",null,{"v":17.9386,"d":"17.94"},{"v":0,"d":"0.00"}]
[null,"02-03-01-336","控制电缆(铜带屏蔽)","KVVP2--0.5-5×4","米",null,{"v":26.5615,"d":"26.56"},{"v":0,"d":"0.00"},null,null,"kg/米"]
["下户","02-03-01-337","控制电缆(铜带屏蔽)","KVVP2-0.5-5×6","米",null,{"v":37.0891,"d":"37.09"},{"v":0,"d":"0.00"},null,null,"kg/米"]
[null,"02-03-01-338","控制电缆(铜带屏蔽)","KVVP2-0.5-6×1","米",null,{"v":10.3718,"d":"10.37"},{"v":0,"d":"0.00"},null,null,"kg/米"]
[null,"02-03-01-339","控制电缆(铜带屏蔽)","KVVP2-0.5-6×1.5","米",null,{"v":14.1639,"d":"14.16"},{"v":0,"d":"0.00"},null,null,"kg/米"]
[null,"02-03-01-341","控制电缆(铜带屏蔽)","KVVP2-0.5-6×10","米",null,{"v":81.7451,"d":"81.75"},{"v":0,"d":"0.00"}]
[null,"02-03-01-342","控制电缆(铜带屏蔽)","KVVP2-0.5-6×2.5","米",null,{"v":20.8128,"d":"20.81"},{"v":0,"d":"0.00"}]
[null,"02-03-01-343","控制电缆(铜带屏蔽)","KVVP2-0.5-6×4","米",null,{"v":30.8903,"d":"30.89"},{"v":0,"d":"0.00"}]
[null,"02-03-01-344","控制电缆(铜带屏蔽)","KVVP2-0.5-6×6","米",null,{"v":43.6169,"d":"43.62"},{"v":0,"d":"0.00"}]
[null,"02-03-01-345","控制电缆(铜带屏蔽)","KVVP2-0.5-7×1","米",null,{"v":11.5146,"d":"11.51"},{"v":0,"d":"0.00"}]
[null,"02-03-01-346","控制电缆(铜带屏蔽)","KVVP2-0.5-7×1.5","米",null,{"v":15.7222,"d":"15.72"},{"v":0,"d":"0.00"}]
[null,"02-03-01-347","控制电缆(铜带屏蔽)","KVVP2-0.5-7×10","米",null,{"v":94.0908,"d":"94.09"},{"v":0,"d":"0.00"}]
[null,"02-03-01-348","控制电缆(铜带屏蔽)","KVVP2-0.5-7×2.5","米",null,{"v":23.4795,"d":"23.48"},{"v":0,"d":"0.00"}]
[null,"02-03-01-349","控制电缆(铜带屏蔽)","KVVP2-0.5-7×4","米",null,{"v":34.9941,"d":"34.99"},{"v":0,"d":"0.00"}]
[null,"02-03-01-350","控制电缆(铜带屏蔽)","KVVP2-0.5-7×6","米",null,{"v":49.7292,"d":"49.73"},{"v":0,"d":"0.00"}]
[null,"02-03-01-351","控制电缆(铜带屏蔽)","KVVP2-0.5-8×1","米",null,{"v":13.3847,"d":"13.38"},{"v":0,"d":"0.00"}]
[null,"02-03-01-352","控制电缆(铜带屏蔽)","KVVP2-0.5-8×1.5","米",null,{"v":17.9386,"d":"17.94"},{"v":0,"d":"0.00"}]
[null,"02-03-01-353","控制电缆(铜带屏蔽)","KVVP2-0.5-8×10","米",null,{"v":107.5274,"d":"107.53"},{"v":0,"d":"0.00"}]
[null,"02-03-01-354","控制电缆(铜带屏蔽)","KVVP2-0.5-8×2.5","米",null,{"v":26.804,"d":"26.80"},{"v":0,"d":"0.00"}]
[null,"02-03-01-355","控制电缆(铜带屏蔽)","KVVP2-0.5-8×4","米",null,{"v":39.8423,"d":"39.84"},{"v":0,"d":"0.00"}]
[null,"02-03-01-356","控制电缆(铜带屏蔽)","KVVP2--0.5-8×6","米",null,{"v":56.5687,"d":"56.57"},{"v":0,"d":"0.00"}]
[null,"02-03-01-381","控制电缆(编制屏蔽铠装)","KVVP2-22-0.5-2×4","米",null,{"v":15.7222,"d":"15.72"},{"v":0,"d":"0.00"}]
[null,"02-03-01-399","控制电缆(编织屏蔽)","KVVP-0.5-2×1.5","米",null,{"v":6.9261,"d":"6.93"},{"v":0,"d":"0.00"}]
[null,"02-03-01-400","控制电缆(编织屏蔽)","KVVP-0.5-10×1","米",null,{"v":17.9386,"d":"17.94"},{"v":0,"d":"0.00"}]
[null,"02-03-01-401","控制电缆(编织屏蔽)","KVVP-0.5-10×1.5","米",null,{"v":24.9685,"d":"24.97"},{"v":0,"d":"0.00"}]
[null,"02-03-01-402","控制电缆(编织屏蔽)","KVVP-0.5-10×2.5","米",null,{"v":38.9766,"d":"38.98"},{"v":0,"d":"0.00"},null,null,"12月已调价"]
[null,"02-03-01-403","控制电缆(编织屏蔽)","KVVP-0.5-14×1","米",null,{"v":23.5487,"d":"23.55"},{"v":0,"d":"0.00"}]
[null,"02-03-01-404","控制电缆(编织屏蔽)","KVVP-0.5-14×1.5","米",null,{"v":33.2798,"d":"33.28"},{"v":0,"d":"0.00"}]
[null,"02-03-01-405","控制电缆(编织屏蔽)","KVVP-0.5-14×2.5","米",null,{"v":52.8114,"d":"52.81"},{"v":0,"d":"0.00"}]
[null,"02-03-01-406","控制电缆(编织屏蔽)","KVVP-0.5-16×1","米",null,{"v":26.7346,"d":"26.73"},{"v":0,"d":"0.00"}]
[null,"02-03-01-407","控制电缆(编织屏蔽)","KVVP-0.5-16×1.5","米",null,{"v":38.0934,"d":"38.09"},{"v":0,"d":"0.00"}]
[null,"02-03-01-408","控制电缆(编织屏蔽)","KVVP--0.5-16×2.5","米",null,{"v":60.0145,"d":"60.01"},{"v":0,"d":"0.00"}]
[null,"02-03-01-409","控制电缆(编织屏蔽)","KVVP-0.5-19×1.5","米",null,{"v":44.0498,"d":"44.05"},{"v":0,"d":"0.00"}]
["台变","02-03-01-410","控制电缆(编织屏蔽)","KVVP-0.5-19×2.5","米",null,{"v":69.4166,"d":"69.42"},{"v":0,"d":"0.00"},null,null,"12月已调价"]
[null,"02-03-01-411","控制电缆(编织屏蔽)","KVVP-0.5-24×1","米",null,{"v":38.5263,"d":"38.53"},{"v":0,"d":"0.00"},null,null,"12月已调价"]
[null,"02-03-01-412","控制电缆(编织屏蔽)","KVVP-0.5-24×1.5","米",null,{"v":55.4952,"d":"55.50"},{"v":0,"d":"0.00"}]
[null,"02-03-01-413","控制电缆(编织屏蔽)","KVVP-0.5-24×2.5","米",null,{"v":88.8616,"d":"88.86"},{"v":0,"d":"0.00"}]
[null,"02-03-01-415","控制电缆(编织屏蔽)","KVVP-0.5-30×1","米",null,{"v":46.9416,"d":"46.94"},{"v":0,"d":"0.00"}]
[null,"02-03-01-416","控制电缆(编织屏蔽)","KVVP-0.5-30×1.5","米",null,{"v":67.2176,"d":"67.22"},{"v":0,"d":"0.00"}]
[null,"02-03-01-417","控制电缆(编织屏蔽)","KVVP-0.5-30×2.5","米",null,{"v":108.3932,"d":"108.39"},{"v":0,"d":"0.00"}]
[null,"02-03-01-418","控制电缆(编织屏蔽)","KVVP-0.5-4×1","米",null,{"v":8.3633,"d":"8.36"},{"v":0,"d":"0.00"}]
[null,"02-03-01-419","控制电缆(编织屏蔽)","KVVP-0.5-4×1.5","米",null,{"v":11.4972,"d":"11.50"},{"v":0,"d":"0.00"}]
[null,"02-03-01-420","控制电缆(编织屏蔽)","KVVP-0.5-4×2.5","米",null,{"v":17.5576,"d":"17.56"},{"v":0,"d":"0.00"}]
[null,"02-03-01-421","控制电缆(编织屏蔽)","KVVP-0.5-5×1","米",null,{"v":9.9043,"d":"9.90"},{"v":0,"d":"0.00"}]
[null,"02-03-01-422","控制电缆(编织屏蔽)","KVVP-0.5-5×1.5","米",null,{"v":13.7136,"d":"13.71"},{"v":0,"d":"0.00"}]
[null,"02-03-01-423","控制电缆(编织屏蔽)","KVVP-0.5-5×2.5","米",null,{"v":21.1592,"d":"21.16"},{"v":0,"d":"0.00"}]
[null,"02-03-01-424","控制电缆(编织屏蔽)","KVVP-0.5-6×1","米",null,{"v":11.3588,"d":"11.36"},{"v":0,"d":"0.00"}]
["台变","02-03-01-425","控制电缆(编织屏蔽)","KVVP-0.5-6×2.5","米",null,{"v":24.6222,"d":"24.62"},{"v":0,"d":"0.00"}]
[null,"02-03-01-426","控制电缆(编织屏蔽)","KVVP-0.5-7×1","米",null,{"v":12.5535,"d":"12.55"},{"v":0,"d":"0.00"}]
[null,"02-03-01-427","控制电缆(编织屏蔽)","KVVP-0.5-7×1.5","米",null,{"v":17.8693,"d":"17.87"},{"v":0,"d":"0.00"}]
[null,"02-03-01-428","控制电缆(编织屏蔽)","KVVP-0.5-7×2.5","米",null,{"v":27.7043,"d":"27.70"},{"v":0,"d":"0.00"}]
[null,"02-03-01-429","控制电缆(编织屏蔽)","KVVP-0.5-8×1","米",null,{"v":14.7525,"d":"14.75"},{"v":0,"d":"0.00"}]
[null,"02-03-01-430","控制电缆(编织屏蔽)","KVVP-0.5-8×1.5","米",null,{"v":20.4493,"d":"20.45"},{"v":0,"d":"0.00"}]
[null,"02-03-01-431","控制电缆(编织屏蔽)","KVVP-0.5-8×2.5","米",null,{"v":31.6348,"d":"31.63"},{"v":0,"d":"0.00"}]
["台变","02-03-01-432","控制电缆(编织屏蔽)","KVVP-0.5-10×4","米",null,{"v":58.231,"d":"58.23"},{"v":0,"d":"0.00"}]
[null,"02-03-01-433","控制电缆(编织屏蔽)","KVVP-0.5-4×4","米",null,{"v":25.4707,"d":"25.47"},{"v":0,"d":"0.00"}]
[null,"02-03-01-435","控制电缆(铜带屏蔽铠装)","KVVP2-0.45/0.75-10×2.5","米",null,{"v":33.2106,"d":"33.21"},{"v":0,"d":"0.00"}]
[null,"02-03-01-436","控制电缆(铜带屏蔽铠装)","KVVP2-22-0.45/0.75-7×2.5","米",null,{"v":27.1329,"d":"27.13"},{"v":0,"d":"0.00"}]
[null,"02-03-01-437","控制电缆(铜带屏蔽铠装)","KVVP2-22-0.45/0.75-4×2.5","米",null,{"v":18.0598,"d":"18.06"},{"v":0,"d":"0.00"}]
[null,"02-03-01-438","控制电缆(铜带屏蔽铠装)","KVVP2-22-0.45/0.75-10×2.5","米",null,{"v":37.9723,"d":"37.97"},{"v":0,"d":"0.00"}]
[null,"02-03-01-460","控制电缆(编织屏蔽)","KVVP-0.5-7×4","米",null,{"v":41.2102,"d":"41.21"},{"v":0,"d":"0.00"},null,null,"12月已调价"]
[null,"02-03-01-462","控制电缆(编制屏蔽铠装)","KVVP22-8×4","米",null,{"v":49.054,"d":"49.05"},{"v":0,"d":"0.00"}]
[null,"02-03-01-463","控制电缆(编制屏蔽铠装)","KVVP22-4×4","米",null,{"v":27.6177,"d":"27.62"},{"v":0,"d":"0.00"},null,null,"12月已调价"]
["台变","02-03-01-464","控制电缆(编制屏蔽铠装)","KVVP22-14×2.5","米",null,{"v":54.8026,"d":"54.80"},{"v":0,"d":"0.00"}]
[null,"02-03-01-465","控制电缆(编制屏蔽铠装)","KVVP22-10×2.5","米",null,{"v":42.6474,"d":"42.65"},{"v":0,"d":"0.00"}]
[null,"02-03-01-466","控制电缆(编制屏蔽铠装)","KVVP22-8×2.5","米",null,{"v":34.6304,"d":"34.63"},{"v":0,"d":"0.00"},null,null,"增2月"]
[null,"02-03-01-467","控制电缆(编制屏蔽铠装)","KVVP22-4×2.5","米",null,{"v":19.4796,"d":"19.48"},{"v":0,"d":"0.00"}]
[null,"02-03-01-468","控制电缆(编制屏蔽铠装)","KVVP22-14×1.5","米",null,{"v":36.6736,"d":"36.67"},{"v":0,"d":"0.00"}]
[null,"02-03-01-469","控制电缆(编制屏蔽铠装)","KVVP22-2×4","米",null,{"v":16.7957,"d":"16.80"},{"v":0,"d":"0.00"}]
[null,"02-03-01-470","控制电缆(编制屏蔽铠装)","KVVP-22 6*2.5","米/米",null,{"v":27.306,"d":"27.31"},{"v":0,"d":"0.00"}]
[null,"02-03-01-471","控制电缆(编制屏蔽铠装)","KVVP-22 19*1.5","米/米",null,{"v":47.4436,"d":"47.44"},{"v":0,"d":"0.00"}]
["台变","02-03-01-473","控制电缆(铜带屏蔽)","KVVP2-0.5-17*2.5","米",null,{"v":54.1792,"d":"54.18"},{"v":0,"d":"0.00"}]
[null,"02-03-02-001","控制电缆","KVV22-0.5-10×1","米",null,21.49,{"v":0,"d":"0.00"}]
["台变","02-03-02-002","控制电缆","KVV22-0.5-10×1.5","米",null,{"v":28.986,"d":"28.99"},{"v":0,"d":"0.00"}]
["台变","02-03-02-003","控制电缆","KVV22-0.5-10×10","米",null,{"v":106.1547,"d":"106.15"},{"v":0,"d":"0.00"}]
["台变","02-03-02-004","控制电缆","KVV22-0.5-10×2.5","米",null,{"v":34.5921,"d":"34.59"},{"v":0,"d":"0.00"},null,null,"12月已调价"]
[null,"02-03-02-005","控制电缆","KVV22-0.5-10×4","米",null,{"v":44.2541,"d":"44.25"},{"v":0,"d":"0.00"}]
["台变","02-03-02-006","控制电缆","KVV22-0.5-10×6","米",null,{"v":58.7153,"d":"58.72"},{"v":0,"d":"0.00"}]
[null,"02-03-02-007","控制电缆","KVV22-0.5-14×1","米",null,{"v":25.1,"d":"25.10"},{"v":0,"d":"0.00"}]
[null,"02-03-02-008","控制电缆","KVV22-0.5-14×1.5","米",null,{"v":33.2331,"d":"33.23"},{"v":0,"d":"0.00"}]
[null,"02-03-02-009","控制电缆","KVV22-0.5-14×2.5","米",null,{"v":43.4473,"d":"43.45"},{"v":0,"d":"0.00"}]
["台变","02-03-02-010","控制电缆","KVV22-0.5-14×4","米",null,{"v":57.6323,"d":"57.63"},{"v":0,"d":"0.00"}]
[null,"02-03-02-011","控制电缆","KVV22-0.5-16×1","米",null,{"v":28.2641,"d":"28.26"},{"v":0,"d":"0.00"}]
[null,"02-03-02-012","控制电缆","KVV22-0.5-16×1.5","米",null,{"v":37.4588,"d":"37.46"},{"v":0,"d":"0.00"}]
[null,"02-03-02-013","控制电缆","KVV22-0.5-16×2.5","米",null,{"v":47.9278,"d":"47.93"},{"v":0,"d":"0.00"}]
[null,"02-03-02-014","控制电缆","KVV22-0.5-19×1","米",null,{"v":33.0207,"d":"33.02"},{"v":0,"d":"0.00"}]
[null,"02-03-02-015","控制电缆","KVV22-0.5-19×1.5","米",null,{"v":40.1132,"d":"40.11"},{"v":0,"d":"0.00"}]
[null,"02-03-02-016","控制电缆","KVV22-0.5-19×2.5","米",null,{"v":52.5571,"d":"52.56"},{"v":0,"d":"0.00"}]
[null,"02-03-02-017","控制电缆","KVV22-0.5-24×1","米",null,{"v":36.8644,"d":"36.86"},{"v":0,"d":"0.00"}]
[null,"02-03-02-018","控制电缆","KVV22-0.5-24×1.5","米",null,{"v":49.0746,"d":"49.07"},{"v":0,"d":"0.00"}]
[null,"02-03-02-019","控制电缆","KVV22-0.5-24×2.5","米",null,{"v":67.8465,"d":"67.85"},{"v":0,"d":"0.00"}]
[null,"02-03-02-020","控制电缆","KVV22-0.5-30×1","米",null,{"v":42.4704,"d":"42.47"},{"v":0,"d":"0.00"}]
[null,"02-03-02-021","控制电缆","KVV22-0.5-30×1.5","米",null,{"v":56.3157,"d":"56.32"},{"v":0,"d":"0.00"}]
[null,"02-03-02-022","控制电缆","KVV22-0.5-30×2.5","米",null,{"v":78.5702,"d":"78.57"},{"v":0,"d":"0.00"}]
[null,"02-03-02-023","控制电缆","KVV22-0.5-37×1","米",null,{"v":49.6055,"d":"49.61"},{"v":0,"d":"0.00"}]
[null,"02-03-02-024","控制电缆","KVV22-0.5-37×1.5","米",null,{"v":68.0801,"d":"68.08"},{"v":0,"d":"0.00"}]
[null,"02-03-02-025","控制电缆","KVV22-0.5-37×2.5","米",null,{"v":92.2245,"d":"92.22"},{"v":0,"d":"0.00"}]
[null,"02-03-02-026","控制电缆","KVV22-0.5-4×1","米",null,{"v":12.189,"d":"12.19"},{"v":0,"d":"0.00"}]
[null,"02-03-02-027","控制电缆","KVV22-0.5-4×1.5","米",null,{"v":14.9495,"d":"14.95"},{"v":0,"d":"0.00"}]
[null,"02-03-02-028","控制电缆","KVV22-0.5-4×10","米",null,{"v":46.9085,"d":"46.91"},{"v":0,"d":"0.00"}]
[null,"02-03-02-029","控制电缆","KVV22-0.5-4×2.5","米",null,{"v":18.2623,"d":"18.26"},{"v":0,"d":"0.00"}]
[null,"02-03-02-030","控制电缆","KVV22-0.5-4×4","米",null,{"v":22.5518,"d":"22.55"},{"v":0,"d":"0.00"}]
[null,"02-03-02-031","控制电缆","KVV22-0.5-4×6","米",null,{"v":28.6888,"d":"28.69"},{"v":0,"d":"0.00"}]
[null,"02-03-02-032","控制电缆","KVV22-0.5-5×1","米",null,{"v":13.5056,"d":"13.51"},{"v":0,"d":"0.00"}]
[null,"02-03-02-033","控制电缆","KVV22-0.5-5×1.5","米",null,{"v":16.7334,"d":"16.73"},{"v":0,"d":"0.00"}]
[null,"02-03-02-034","控制电缆","KVV22-0.5-5×10","米",null,{"v":54.9567,"d":"54.96"},{"v":0,"d":"0.00"}]
[null,"02-03-02-035","控制电缆","KVV22-0.5-5×2.5","米",null,{"v":20.5981,"d":"20.60"},{"v":0,"d":"0.00"}]
[null,"02-03-02-036","控制电缆","KVV22-0.5-5×4","米",null,{"v":26.0768,"d":"26.08"},{"v":0,"d":"0.00"}]
[null,"02-03-02-037","控制电缆","KVV22-0.5-5×6","米",null,{"v":33.3393,"d":"33.34"},{"v":0,"d":"0.00"}]
[null,"02-03-02-038","控制电缆","KVV22-0.5-6×1","米",null,{"v":14.7797,"d":"14.78"},{"v":0,"d":"0.00"}]
[null,"02-03-02-039","控制电缆","KVV22-0.5-6×1.5","米",null,{"v":18.2623,"d":"18.26"},{"v":0,"d":"0.00"}]
[null,"02-03-02-040","控制电缆","KVV22-0.5-6×10","米",null,{"v":68.9082,"d":"68.91"},{"v":0,"d":"0.00"}]
[null,"02-03-02-041","控制电缆","KVV22-0.5-6×2.5","米",null,{"v":23.741,"d":"23.74"},{"v":0,"d":"0.00"}]
[null,"02-03-02-042","控制电缆","KVV22-0.5-6×4","米",null,{"v":29.793,"d":"29.79"},{"v":0,"d":"0.00"}]
[null,"02-03-02-043","控制电缆","KVV22-0.5-6×6","米",null,{"v":39.7098,"d":"39.71"},{"v":0,"d":"0.00"}]
[null,"02-03-02-044","控制电缆","KVV22-0.5-7×1","米",null,{"v":15.438,"d":"15.44"},{"v":0,"d":"0.00"}]
[null,"02-03-02-045","控制电缆","KVV22-0.5-7×1.5","米",null,{"v":19.3028,"d":"19.30"},{"v":0,"d":"0.00"}]
[null,"02-03-02-046","控制电缆","KVV22-0.5-7×10","米",null,{"v":74.2595,"d":"74.26"},{"v":0,"d":"0.00"}]
[null,"02-03-02-047","控制电缆","KVV22-0.5-7×2.5","米",null,{"v":24.9089,"d":"24.91"},{"v":0,"d":"0.00"}]
[null,"02-03-02-048","控制电缆","KVV22-0.5-7×4","米",null,{"v":31.8528,"d":"31.85"},{"v":0,"d":"0.00"}]
[null,"02-03-02-049","控制电缆","KVV22-0.5-7×6","米",null,{"v":43.1712,"d":"43.17"},{"v":0,"d":"0.00"},null,null,"12月网价"]
[null,"02-03-02-050","控制电缆","KVV22-0.5-8×1","米",null,{"v":16.8183,"d":"16.82"},{"v":0,"d":"0.00"}]
[null,"02-03-02-051","控制电缆","KVV22-0.5-8×1.5","米",null,{"v":22.6368,"d":"22.64"},{"v":0,"d":"0.00"}]
[null,"02-03-02-052","控制电缆","KVV22-0.5-8×10","米",null,{"v":81.883,"d":"81.88"},{"v":0,"d":"0.00"}]
[null,"02-03-02-053","控制电缆","KVV22-0.5-8×2.5","米",null,{"v":27.0962,"d":"27.10"},{"v":0,"d":"0.00"}]
[null,"02-03-02-054","控制电缆","KVV22-0.5-8×4","米",null,{"v":34.5921,"d":"34.59"},{"v":0,"d":"0.00"}]
[null,"02-03-02-055","控制电缆","KVV22-0.5-8×6","米",null,{"v":46.6537,"d":"46.65"},{"v":0,"d":"0.00"}]
[null,"02-03-02-101","控制电缆","KVV-0.5-10×1","米",null,{"v":14.0382,"d":"14.04"},{"v":0,"d":"0.00"}]
[null,"02-03-02-102","控制电缆","KVV-0.5-10×1.5","米",null,{"v":21.8084,"d":"21.81"},{"v":0,"d":"0.00"}]
[null,"02-03-02-103","控制电缆","KVV-0.5-10×10","米",null,{"v":76.5761,"d":"76.58"},{"v":0,"d":"0.00"}]
[null,"02-03-02-104","控制电缆","KVV-0.5-10×2.5","米",null,{"v":29.1092,"d":"29.11"},{"v":0,"d":"0.00"}]
[null,"02-03-02-105","控制电缆","KVV-0.5-10×4","米",null,{"v":43.6874,"d":"43.69"},{"v":0,"d":"0.00"}]
[null,"02-03-02-106","控制电缆","KVV-0.5-10×6","米",null,{"v":53.453,"d":"53.45"},{"v":0,"d":"0.00"}]
["台变","02-03-02-107","控制电缆","KVV-0.5-14×1","米",null,{"v":18.0524,"d":"18.05"},{"v":0,"d":"0.00"}]
[null,"02-03-02-108","控制电缆","KVV-0.5-14×1.5","米",null,{"v":26.7852,"d":"26.79"},{"v":0,"d":"0.00"}]
[null,"02-03-02-109","控制电缆","KVV-0.5-14×2.5","米",null,{"v":38.4289,"d":"38.43"},{"v":0,"d":"0.00"}]
[null,"02-03-02-110","控制电缆","KVV-0.5-14×4","米",null,{"v":55.3076,"d":"55.31"},{"v":0,"d":"0.00"}]
[null,"02-03-02-111","控制电缆","KVV-0.5-16×1","米",null,{"v":20.7286,"d":"20.73"},{"v":0,"d":"0.00"}]
[null,"02-03-02-112","控制电缆","KVV-0.5-16×1.5","米",null,{"v":31.6446,"d":"31.64"},{"v":0,"d":"0.00"}]
[null,"02-03-02-113","控制电缆","KVV-0.5-16×2.5","米",null,{"v":42.1849,"d":"42.18"},{"v":0,"d":"0.00"}]
[null,"02-03-02-114","控制电缆","KVV-0.5-19×1","米",null,{"v":24.602,"d":"24.60"},{"v":0,"d":"0.00"},null,null,"12月网价"]
["台变","02-03-02-115","控制电缆","KVV-0.5-19×1.5","米",null,{"v":37.5603,"d":"37.56"},{"v":0,"d":"0.00"},null,null,"12月网价"]
[null,"02-03-02-116","控制电缆","KVV-0.5-19×2.5","米",null,{"v":48.0537,"d":"48.05"},{"v":0,"d":"0.00"}]
[null,"02-03-02-117","控制电缆","KVV-0.5-24×1","米",null,{"v":29.7196,"d":"29.72"},{"v":0,"d":"0.00"}]
[null,"02-03-02-118","控制电缆","KVV-0.5-24×1.5","米",null,{"v":47.1616,"d":"47.16"},{"v":0,"d":"0.00"}]
[null,"02-03-02-119","控制电缆","KVV-0.5-24×2.5","米",null,{"v":60.2608,"d":"60.26"},{"v":0,"d":"0.00"}]
[null,"02-03-02-120","控制电缆","KVV-0.5-30×1","米",null,{"v":36.997,"d":"37.00"},{"v":0,"d":"0.00"}]
[null,"02-03-02-121","控制电缆","KVV-0.5-30×1.5","米",null,{"v":53.2887,"d":"53.29"},{"v":0,"d":"0.00"}]
[null,"02-03-02-122","控制电缆","KVV-0.5-30×2.5","米",null,{"v":72.4679,"d":"72.47"},{"v":0,"d":"0.00"}]
[null,"02-03-02-123","控制电缆","KVV-0.5-37×1","米",null,{"v":42.7953,"d":"42.80"},{"v":0,"d":"0.00"}]
[null,"02-03-02-124","控制电缆","KVV-0.5-37×1.5","米",null,{"v":63.8525,"d":"63.85"},{"v":0,"d":"0.00"}]
[null,"02-03-02-125","控制电缆","KVV-0.5-37×2.5","米",null,{"v":85.4497,"d":"85.45"},{"v":0,"d":"0.00"}]
[null,"02-03-02-126","控制电缆","KVV-0.5-4×1","米",null,{"v":7.653,"d":"7.65"},{"v":0,"d":"0.00"}]
[null,"02-03-02-127","控制电缆","KVV-0.5-4×1.5","米",null,{"v":9.3432,"d":"9.34"},{"v":0,"d":"0.00"}]
[null,"02-03-02-128","控制电缆","KVV-0.5-4×10","米",null,{"v":28.3111,"d":"28.31"},{"v":0,"d":"0.00"}]
[null,"02-03-02-129","控制电缆","KVV-0.5-4×2.5","米",null,{"v":12.4183,"d":"12.42"},{"v":0,"d":"0.00"}]
[null,"02-03-02-130","控制电缆","KVV-0.5-4×4","米",null,{"v":17.935,"d":"17.94"},{"v":0,"d":"0.00"}]
[null,"02-03-02-131","控制电缆","KVV-0.5-4×6","米",null,{"v":22.0667,"d":"22.07"},{"v":0,"d":"0.00"}]
[null,"02-03-02-132","控制电缆","KVV-0.5-5×1","米",null,{"v":8.3572,"d":"8.36"},{"v":0,"d":"0.00"}]
[null,"02-03-02-133","控制电缆","KVV-0.5-5×1.5","米",null,{"v":10.869,"d":"10.87"},{"v":0,"d":"0.00"}]
[null,"02-03-02-134","控制电缆","KVV-0.5-5×10","米",null,{"v":35.2363,"d":"35.24"},{"v":0,"d":"0.00"}]
[null,"02-03-02-135","控制电缆","KVV-0.5-5×2.5","米",null,{"v":14.3903,"d":"14.39"},{"v":0,"d":"0.00"}]
[null,"02-03-02-136","控制电缆","KVV-0.5-5×4","米",null,{"v":21.7381,"d":"21.74"},{"v":0,"d":"0.00"}]
[null,"02-03-02-137","控制电缆","KVV-0.5-5×6","米",null,{"v":29.0388,"d":"29.04"},{"v":0,"d":"0.00"}]
[null,"02-03-02-138","控制电缆","KVV-0.5-6×1","米",null,{"v":9.2492,"d":"9.25"},{"v":0,"d":"0.00"}]
[null,"02-03-02-139","控制电缆","KVV-0.5-6×1.5","米",null,{"v":12.0662,"d":"12.07"},{"v":0,"d":"0.00"}]
[null,"02-03-02-140","控制电缆","KVV-0.5-6×10","米",null,{"v":42.7953,"d":"42.80"},{"v":0,"d":"0.00"}]
[null,"02-03-02-141","控制电缆","KVV-0.5-6×2.5","米",null,{"v":17.3716,"d":"17.37"},{"v":0,"d":"0.00"}]
[null,"02-03-02-142","控制电缆","KVV-0.5-6×4","米",null,{"v":25.0246,"d":"25.02"},{"v":0,"d":"0.00"}]
[null,"02-03-02-143","控制电缆","KVV-0.5-6×6","米",null,{"v":33.1939,"d":"33.19"},{"v":0,"d":"0.00"}]
[null,"02-03-02-144","控制电缆","KVV-0.5-7×1","米",null,{"v":9.9065,"d":"9.91"},{"v":0,"d":"0.00"}]
[null,"02-03-02-145","控制电缆","KVV-0.5-7×1.5","米",null,{"v":13.0992,"d":"13.10"},{"v":0,"d":"0.00"}]
[null,"02-03-02-146","控制电缆","KVV-0.5-7×10","米",null,{"v":48.6406,"d":"48.64"},{"v":0,"d":"0.00"}]
[null,"02-03-02-147","控制电缆","KVV-0.5-7×2.5","米",null,{"v":18.9914,"d":"18.99"},{"v":0,"d":"0.00"}]
[null,"02-03-02-148","控制电缆","KVV-0.5-7×4","米",null,{"v":27.865,"d":"27.87"},{"v":0,"d":"0.00"}]
[null,"02-03-02-149","控制电缆","KVV-0.5-7×6","米",null,{"v":36.997,"d":"37.00"},{"v":0,"d":"0.00"}]
[null,"02-03-02-150","控制电缆","KVV-0.5-8×1","米",null,{"v":10.9395,"d":"10.94"},{"v":0,"d":"0.00"}]
[null,"02-03-02-151","控制电缆","KVV-0.5-8×1.5","米",null,{"v":15.7988,"d":"15.80"},{"v":0,"d":"0.00"}]
[null,"02-03-02-152","控制电缆","KVV-0.5-8×10","米",null,{"v":57.9368,"d":"57.94"},{"v":0,"d":"0.00"}]
[null,"02-03-02-153","控制电缆","KVV-0.5-8×2.5","米",null,{"v":21.5033,"d":"21.50"},{"v":0,"d":"0.00"}]
[null,"02-03-02-154","控制电缆","KVV-0.5-8×4","米",null,{"v":34.3912,"d":"34.39"},{"v":0,"d":"0.00"}]
[null,"02-03-02-155","控制电缆","KVV-0.5-8×6","米",null,{"v":41.9268,"d":"41.93"},{"v":0,"d":"0.00"}]
["台变","02-03-02-156","控制电缆","KVV22-0.5-2×6","米",null,{"v":14.3444,"d":"14.34"},{"v":0,"d":"0.00"}]
["台变","02-03-02-160","控制电缆","KYJV-5*2.5","米",null,{"v":8.9264,"d":"8.93"},{"v":0,"d":"0.00"}]
[null,"02-05-04-001","光缆子管","φ32","米",null,{"v":2.5282,"d":"2.53"},{"v":0,"d":"0.00"}]
[null,"02-05-04-003","光缆子管","φ28","米",null,{"v":2.1384,"d":"2.14"},{"v":0,"d":"0.00"}]
[null,"02-06-01-003","10KV架空绝缘线","JKLYJ-10  1*25","米",null,{"v":5.9475,"d":"5.95"},{"v":0,"d":"0.00"}]
[null,"02-06-01-004","10KV架空绝缘线","JKLYJ-10  1*35","米",null,{"v":6.9282,"d":"6.93"},{"v":0,"d":"0.00"}]
[null,"02-06-01-005","10KV架空绝缘线","JKLYJ-10  1*50","米",null,{"v":8.7464,"d":"8.75"},{"v":0,"d":"0.00"}]
[null,"02-06-01-006","10KV架空绝缘线","JKLYJ-10  1*70","米",null,{"v":10.9396,"d":"10.94"},{"v":0,"d":"0.00"}]
[null,"02-06-01-007","10KV架空绝缘线","JKLYJ-10  1*95","米",null,{"v":13.8659,"d":"13.87"},{"v":0,"d":"0.00"}]
[null,"02-06-01-008","10KV架空绝缘线","JKLYJ-10  1*120","米",null,{"v":16.2171,"d":"16.22"},{"v":0,"d":"0.00"}]
[null,"02-06-01-009","10KV架空绝缘线","JKLYJ-10  1*150","米",null,{"v":19.4163,"d":"19.42"},{"v":0,"d":"0.00"},"估长估价"]
[null,"02-06-01-010","10KV架空绝缘线","JKLYJ-10  1*185","米",null,23.04,{"v":0,"d":"0.00"}]
[null,"02-06-01-011","10KV架空绝缘线","JKLYJ-10  1*240","米",50]
[null,"02-06-01-012","10KV架空绝缘线","JKYJ-10  1*10","米",null,{"v":13.4698,"d":"13.47"},{"v":0,"d":"0.00"}]
[null,"02-06-01-013","10KV架空绝缘线","JKYJ-10  1*16","米",null,{"v":18.563,"d":"18.56"},{"v":0,"d":"0.00"}]
[null,"02-06-01-014","10KV架空绝缘线","JKYJ-10  1*25","米",null,{"v":26.1559,"d":"26.16"},{"v":0,"d":"0.00"}]
[null,"02-06-01-015","10KV架空绝缘线","JKYJ-10  1*35","米",null,{"v":39.7342,"d":"39.73"},{"v":0,"d":"0.00"}]
[null,"02-06-01-016","10KV架空绝缘线","JKYJ-10  1*50","米",40]
[null,"02-06-01-017","10KV架空绝缘线","JKYJ-10  1*70","米",null,{"v":63.0249,"d":"63.02"},{"v":0,"d":"0.00"}]
[null,"02-06-01-018","10KV架空绝缘线","JKYJ-10  1*95","米",null,{"v":83.1554,"d":"83.16"},{"v":0,"d":"0.00"}]
["台变","02-06-01-019","10KV架空绝缘线","JKYJ-10  1*120","米",null,{"v":103.5387,"d":"103.54"},{"v":0,"d":"0.00"}]
["台变","02-06-01-020","10KV架空绝缘线","JKYJ-10  1*150","米",null,{"v":127.316,"d":"127.32"},{"v":0,"d":"0.00"}]
[null,"02-06-01-021","10KV架空绝缘线","JKYJ-10  1*185","米",null,{"v":155.4218,"d":"155.42"},{"v":0,"d":"0.00"}]
[null,"02-06-01-022","10KV架空绝缘线","JKYJ-10  1*240","米",null,{"v":199.4307,"d":"199.43"},{"v":0,"d":"0.00"},null,1300]
[null,"02-06-02-001","1KV架空绝缘线","JKLYJ-1  1*10","米",null,{"v":2.563,"d":"2.56"},{"v":0,"d":"0.00"}]
[null,"02-06-02-002","1KV架空绝缘线","JKLYJ-1  1*16","米",null,{"v":2.9653,"d":"2.97"},{"v":0,"d":"0.00"}]
[null,"02-06-02-003","1KV架空绝缘线","JKLYJ-1  1*25","米",null,{"v":3.6762,"d":"3.68"},{"v":0,"d":"0.00"}]
[null,"02-06-02-004","1KV架空绝缘线","JKLYJ-1  1*35","米",null,{"v":4.4994,"d":"4.50"},{"v":0,"d":"0.00"}]
[null,"02-06-02-005","1KV架空绝缘线","JKLYJ-1  1*50","米",null,{"v":6.1176,"d":"6.12"},{"v":0,"d":"0.00"}]
[null,"02-06-02-006","1KV架空绝缘线","JKLYJ-1  1*70","米",null,{"v":7.9417,"d":"7.94"},{"v":0,"d":"0.00"}]
[null,"02-06-02-007","1KV架空绝缘线","JKLYJ-1  1*95","米",null,{"v":10.1399,"d":"10.14"},{"v":0,"d":"0.00"}]
[null,"02-06-02-008","1KV架空绝缘线","JKLYJ-1  1*120","米",null,{"v":12.5908,"d":"12.59"},{"v":0,"d":"0.00"}]
[null,"02-06-02-009","1KV架空绝缘线","JKLYJ-1  1*150","米",null,{"v":15.6683,"d":"15.67"},{"v":0,"d":"0.00"}]
[null,"02-06-02-010","1KV架空绝缘线","JKLYJ-1  1*185","米",null,{"v":19.3258,"d":"19.33"},{"v":0,"d":"0.00"}]
[null,"02-06-02-011","1KV架空绝缘线","JKLYJ-1  1*240","米",null,{"v":24.9383,"d":"24.94"},{"v":0,"d":"0.00"}]
[null,"02-06-02-012","1KV架空绝缘线","JKYJ-1  1*10","米",null,{"v":9.8644,"d":"9.86"},{"v":0,"d":"0.00"}]
[null,"02-06-02-013","1KV架空绝缘线","JKYJ-1  1*16","米",null,{"v":14.2681,"d":"14.27"},{"v":0,"d":"0.00"}]
[null,"02-06-02-014","1KV架空绝缘线","JKYJ-1  1*25","米",null,19.67,{"v":0,"d":"0.00"}]
[null,"02-06-02-015","1KV架空绝缘线","JKYJ-1  1*35","米",null,{"v":27.2836,"d":"27.28"},{"v":0,"d":"0.00"}]
[null,"02-06-02-016","1KV架空绝缘线","JKYJ-1  1*50","米",null,{"v":40.6905,"d":"40.69"},{"v":0,"d":"0.00"}]
[null,"02-06-02-017","1KV架空绝缘线","JKYJ-1  1*70","米",null,{"v":50.9463,"d":"50.95"},{"v":0,"d":"0.00"}]
[null,"02-06-02-018","1KV架空绝缘线","JKYJ-1  1*95","米",null,{"v":73.0434,"d":"73.04"},{"v":0,"d":"0.00"}]
[null,"02-06-02-019","1KV架空绝缘线","JKYJ-1  1*120","米",null,{"v":93.8486,"d":"93.85"},{"v":0,"d":"0.00"}]
[null,"02-06-02-020","1KV架空绝缘线","JKYJ-1  1*150","米",null,{"v":115.6324,"d":"115.63"},{"v":0,"d":"0.00"}]
[null,"02-06-02-021","1KV架空绝缘线","JKYJ-1  1*185","米",null,{"v":148.3767,"d":"148.38"},{"v":0,"d":"0.00"}]
[null,"02-06-02-022","1KV架空绝缘线","JKYJ-1  1*240","米",null,{"v":178.6743,"d":"178.67"},{"v":0,"d":"0.00"}]
[null,"02-06-02-023","1KV架空绝缘线","JKLGYJ-1  1*50","米",null,{"v":6.3423,"d":"6.34"},{"v":0,"d":"0.00"}]
["台变","02-06-03-001","集束线","JKYJ-1  4*10","米",null,{"v":56.9189,"d":"56.92"},{"v":0,"d":"0.00"}]
["台变","02-06-03-002","集束线","JKYJ-1  4*25","米",null,{"v":78.4684,"d":"78.47"},{"v":0,"d":"0.00"}]
[null,"02-06-03-003","集束线","JKYJ-1  4*35","米",null,{"v":125.7983,"d":"125.80"},{"v":0,"d":"0.00"}]
[null,"02-06-03-004","集束线","JKYJ-1  4*50","米",null,{"v":200.4305,"d":"200.43"},{"v":0,"d":"0.00"}]
[null,"02-06-03-005","集束线","JKYJ-1  4*95","米",null,{"v":359.7915,"d":"359.79"},{"v":0,"d":"0.00"}]
[null,"02-06-04-001","平行接户线","JKYJB-1  2*6","米",null,{"v":10.0073,"d":"10.01"},{"v":0,"d":"0.00"}]
[null,"02-06-04-002","平行接户线","JKYJB-1  2*16","米",null,{"v":16.412,"d":"16.41"},{"v":0,"d":"0.00"}]
[null,"02-06-05-008","20KV架空绝缘线","JKLYJ-20-1*120","米",null,{"v":16.5805,"d":"16.58"},{"v":0,"d":"0.00"}]
[null,"02-06-05-011","20KV架空绝缘线","JKLYJ-20-1*240","米",null,{"v":30.4643,"d":"30.46"},{"v":0,"d":"0.00"}]
[null,"02-06-05-014","20KV架空绝缘线","JKLYJ-20-1*70","米",null,{"v":11.0291,"d":"11.03"},{"v":0,"d":"0.00"}]
["台变","02-06-05-015","20KV架空绝缘线","JKLYJ-20-1*50","米/",null,{"v":9.5017,"d":"9.50"},{"v":0,"d":"0.00"}]
["台变","02-06-05-012","20KV架空绝缘线","JKYJ-20-1*25","米",null,{"v":31,"d":"31.00"},{"v":0,"d":"0.00"}]
["台变"]
[null,"02-08-01-001","塑料铜线","BV-1/1.13   1平方","米",null,{"v":0.8878,"d":"0.89"},{"v":0,"d":"0.00"}]
["台变","02-08-01-002","塑料铜线","BV-1/1.38   1.5平方","米",null,{"v":1.3697,"d":"1.37"},{"v":0,"d":"0.00"}]
[null,"02-08-01-003","塑料铜线","BV-1/1.78   2.5平方","米",200]
[null,"02-08-01-004","塑料铜线","BV-1/2.25   4平方","米",null,{"v":3.2884,"d":"3.29"},{"v":0,"d":"0.00"}]
[null,"02-08-01-005","塑料铜线","BV-1/2.76   6平方","米",null,{"v":4.8083,"d":"4.81"},{"v":0,"d":"0.00"}]
[null,"02-08-01-006","塑料铜线","BV-7/1.35   10平方","米",null,{"v":8.1373,"d":"8.14"},{"v":0,"d":"0.00"}]
["台变","02-08-01-007","塑料铜线","BV-7/1.70  16平方","米",null,{"v":12.9722,"d":"12.97"},{"v":0,"d":"0.00"}]
["台变","02-08-01-008","塑料铜线","BV-7/2.14    25平方","米",null,{"v":20.1962,"d":"20.20"},{"v":0,"d":"0.00"}]
["台变","02-08-01-009","塑料铜线","BV-7/2.52    35平方","米",30]
["台变","02-08-01-010","塑料铜线","BV-19/1.78   50 平方","米",null,{"v":38.6835,"d":"38.68"},{"v":0,"d":"0.00"}]
[null,"02-08-01-011","塑料铜线","BV-19/2.14   70平方","米",null,{"v":53.0798,"d":"53.08"},{"v":0,"d":"0.00"}]
[null,"02-08-01-012","塑料铜线","BV-19/2.5     95平方","米",null,{"v":73.3536,"d":"73.35"},{"v":0,"d":"0.00"}]
[null,"02-08-02-001","塑料铝线","BLV-7/1.33","米",null,{"v":1.235,"d":"1.24"},{"v":0,"d":"0.00"}]
[null,"02-08-02-002","塑料铝线","BLV-7/1.76","米",null,{"v":1.9182,"d":"1.92"},{"v":0,"d":"0.00"}]
[null,"02-08-02-003","塑料铝线","BLV-7/2.11","米",null,{"v":3.0657,"d":"3.07"},{"v":0,"d":"0.00"}]
[null,"02-08-02-004","塑料铝线","BLV-7/1.04","米",null,{"v":0.6832,"d":"0.68"},{"v":0,"d":"0.00"}]
[null,"02-08-02-005","塑料铝线","BLV-35","米",null,{"v":4.0642,"d":"4.06"},{"v":0,"d":"0.00"}]
[null,"02-08-02-006","塑料铝线","BLV-6","米",null,{"v":0.6832,"d":"0.68"},{"v":0,"d":"0.00"}]
[null,"02-08-02-007","塑料铝线","BLV-25","米",null,{"v":3.0657,"d":"3.07"},{"v":0,"d":"0.00"}]
[null,"02-08-02-008","塑料铝线","BLV-50","米",null,{"v":5.9561,"d":"5.96"},{"v":0,"d":"0.00"}]
[null,"02-08-02-009","塑料铝线","BLV-70","米",null,{"v":7.743,"d":"7.74"},{"v":0,"d":"0.00"}]
[null,"02-08-02-010","塑料铝线","BLV-95","米",null,{"v":10.1867,"d":"10.19"},{"v":0,"d":"0.00"}]
[null,"02-09-01-001","铝绞线","LJ-16","kg",null,{"v":27.8835,"d":"27.88"},{"v":0,"d":"0.00"}]
[null,"02-09-01-002","铝绞线","LJ-25","kg",null,{"v":27.8835,"d":"27.88"},{"v":0,"d":"0.00"}]
[null,"02-09-01-003","铝绞线","LJ-35","kg",null,{"v":27.8835,"d":"27.88"},{"v":0,"d":"0.00"}]
[null,"02-09-01-004","铝绞线","LJ-50","kg",null,{"v":27.8835,"d":"27.88"},{"v":0,"d":"0.00"}]
[null,"02-09-01-005","铝绞线","LJ-70","kg",null,{"v":27.8835,"d":"27.88"},{"v":0,"d":"0.00"}]
[null,"02-09-01-006","铝绞线","LJ-95","kg",null,{"v":27.8835,"d":"27.88"},{"v":0,"d":"0.00"}]
[null,"02-09-01-007","铝绞线","LJ-120","kg",null,{"v":27.8835,"d":"27.88"},{"v":0,"d":"0.00"}]
[null,"02-09-01-008","铝绞线","LJ-150","kg",null,{"v":27.8835,"d":"27.88"},{"v":0,"d":"0.00"}]
[null,"02-09-01-009","铝绞线","LJ-185","kg",null,{"v":27.8835,"d":"27.88"},{"v":0,"d":"0.00"}]
[null,"02-09-01-010","铝绞线","LJ-240","kg",null,{"v":27.8835,"d":"27.88"},{"v":0,"d":"0.00"}]
[null,"02-09-03-003","铝包钢绞线","JLB1A-80","kg",null,{"v":22.9641,"d":"22.96"},{"v":0,"d":"0.00"}]
[null,"02-09-03-006","铝包钢绞线","jlb40-120","kg",null,{"v":22.9641,"d":"22.96"},{"v":0,"d":"0.00"}]
[null,"02-09-03-007","铝包钢绞线","JLB1A-35","kg",null,{"v":22.9641,"d":"22.96"},{"v":0,"d":"0.00"}]
[null,"02-09-03-008","铝包钢绞线","JLB40-150","kg",null,{"v":22.9641,"d":"22.96"},{"v":0,"d":"0.00"}]
[null,"02-09-12-000","钢芯铝绞线","LGJ-35/6","kg",null,{"v":17.2231,"d":"17.22"},{"v":0,"d":"0.00"}]
[null,"02-09-12-001","钢芯铝绞线","LGJ-50/8","kg",null,{"v":17.2231,"d":"17.22"},{"v":0,"d":"0.00"}]
[null,"02-09-12-002","钢芯铝绞线","LGJ-50/30","kg",null,{"v":17.2231,"d":"17.22"},{"v":0,"d":"0.00"}]
[null,"02-09-12-003","钢芯铝绞线","LGJ-70/10","kg",null,{"v":17.2231,"d":"17.22"},{"v":0,"d":"0.00"}]
[null,"02-09-12-005","钢芯铝绞线","LGJ-95/15","kg",null,{"v":17.2231,"d":"17.22"},{"v":0,"d":"0.00"}]
[null,"02-09-12-006","钢芯铝绞线","LGJ-95/20","kg",null,{"v":17.2231,"d":"17.22"},{"v":0,"d":"0.00"}]
[null,"02-09-12-009","钢芯铝绞线","LGJ-120/20","kg",null,{"v":17.2231,"d":"17.22"},{"v":0,"d":"0.00"}]
[null,"02-09-12-010","钢芯铝绞线","LGJ-120/25","kg",null,{"v":17.2231,"d":"17.22"},{"v":0,"d":"0.00"}]
[null,"02-09-12-013","钢芯铝绞线","LGJ-150/20","kg",null,{"v":17.2231,"d":"17.22"},{"v":0,"d":"0.00"}]
[null,"02-09-12-014","钢芯铝绞线","LGJ-150/25","kg",null,{"v":17.2231,"d":"17.22"},{"v":0,"d":"0.00"}]
[null,"02-09-12-017","钢芯铝绞线","LGJ-185/25","kg",null,{"v":17.2231,"d":"17.22"},{"v":0,"d":"0.00"}]
[null,"02-09-12-018","钢芯铝绞线","LGJ-185/30","kg",null,{"v":17.2231,"d":"17.22"},{"v":0,"d":"0.00"}]
[null,"02-09-12-024","钢芯铝绞线","LGJ-240/30","kg",null,{"v":17.2231,"d":"17.22"},{"v":0,"d":"0.00"}]
[null,"02-09-12-025","钢芯铝绞线","LGJ-240/40","kg",null,{"v":17.2231,"d":"17.22"},{"v":0,"d":"0.00"}]
[null,"02-09-12-026","钢芯铝绞线","LGJ-240/55","kg",null,{"v":17.2231,"d":"17.22"},{"v":0,"d":"0.00"}]
[null,"02-09-12-027","钢芯铝绞线","LGJ-300/15","kg",null,{"v":17.2231,"d":"17.22"},{"v":0,"d":"0.00"}]
[null,"02-09-12-028","钢芯铝绞线","LGJ-300/20","kg",null,{"v":17.2231,"d":"17.22"},{"v":0,"d":"0.00"}]
[null,"02-09-12-029","钢芯铝绞线","LGJ-300/25","kg",null,{"v":17.2231,"d":"17.22"},{"v":0,"d":"0.00"}]
[null,"02-09-12-030","钢芯铝绞线","LGJ-300/40","kg",null,{"v":17.2231,"d":"17.22"},{"v":0,"d":"0.00"}]
[null,"02-09-12-031","钢芯铝绞线","LGJ-300/50","kg",null,{"v":17.2231,"d":"17.22"},{"v":0,"d":"0.00"}]
[null,"02-09-12-035","钢芯铝绞线","LGJ-400/35","kg",null,{"v":17.2231,"d":"17.22"},{"v":0,"d":"0.00"}]
[null,"02-09-12-036","钢芯铝绞线","LGJ-400/50","kg",null,{"v":17.2231,"d":"17.22"},{"v":0,"d":"0.00"}]
[null,"02-10-01-001","铜绞线","TJ-25","kg",null,{"v":73.6516,"d":"73.65"},{"v":0,"d":"0.00"}]
[null,"02-10-01-002","铜绞线","TJ-35","kg",null,{"v":73.6516,"d":"73.65"},{"v":0,"d":"0.00"}]
[null,"02-10-01-003","铜绞线","TJ-50","kg",null,{"v":73.6516,"d":"73.65"},{"v":0,"d":"0.00"}]
[null,"02-10-01-004","铜绞线","TJ-70","kg",null,{"v":73.6516,"d":"73.65"},{"v":0,"d":"0.00"}]
[null,"02-10-01-009","铜绞线","TJ-95","kg",null,{"v":73.6516,"d":"73.65"},{"v":0,"d":"0.00"}]
[null,"03-03-02-005","短路故障指示仪","EKL1","只",null,{"v":1096.7325,"d":"1096.73"},{"v":0,"d":"0.00"}]
[null,"03-03-02-029","失压、短路、断路计时器","JSY-3b1b","只",null,{"v":3194.875,"d":"3194.88"},{"v":0,"d":"0.00"},"高压"]
[null,"03-03-02-031","失压、短路、断路计时器","JSY-3B1C,3*220/380v.5A","只",null,{"v":3194.875,"d":"3194.88"},{"v":0,"d":"0.00"},"低压"]
[null,"03-03-02-046","故障指示仪","智能型（四合一）GZJC－ZN","只",null,{"v":270.255,"d":"270.26"},{"v":0,"d":"0.00"}]
[null,"03-03-02-047","故障指示仪","（二合一）GZJCG－4G1","只",{"v":6,"d":"6.00"}]
[null,"03-03-02-062","失压断流短路故障计时器","JSY-3b1c,3*57.7/100V.5A","只",null,{"v":3194.875,"d":"3194.88"},{"v":0,"d":"0.00"}]
[null,"03-04-02-006","带电显示器","10KV   DXN-T带传感","套",null,{"v":2356.875,"d":"2356.88"},{"v":0,"d":"0.00"},"环网柜用"]
[null,"03-04-02-012","带电显示器","DXN2-T","只",null,{"v":921.8,"d":"921.80"},{"v":0,"d":"0.00"}]
[null,"03-05-03-001","配电总表","DTSD22-P","只",null,{"v":2398.775,"d":"2398.78"},{"v":0,"d":"0.00"},"台变"]
[null,"04-02-01-254","钢管杆",null,"基",null,{"v":134400,"d":"134400.00"},{"v":0,"d":"0.00"},"含土建部分"]
[null,"04-03-01-001","角铁横担","∠50*5*500","根",null,{"v":23.7573,"d":"23.76"},{"v":0,"d":"0.00"}]
[null,"04-03-01-002","角铁横担","∠50*6*500","根",null,{"v":28.2825,"d":"28.28"},{"v":0,"d":"0.00"}]
[null,"04-03-01-003","角铁横担","∠50*5*550","根",null,{"v":26.0199,"d":"26.02"},{"v":0,"d":"0.00"}]
[null,"04-03-01-004","角铁横担","∠50*6*550","根",null,{"v":30.7965,"d":"30.80"},{"v":0,"d":"0.00"}]
[null,"04-03-01-005","角铁横担","∠50*5*600","根",null,{"v":28.4082,"d":"28.41"},{"v":0,"d":"0.00"}]
[null,"04-03-01-006","角铁横担","∠50*6*600","根",null,{"v":34.3161,"d":"34.32"},{"v":0,"d":"0.00"}]
[null,"04-03-01-007","角铁横担","∠50*5*800","根",null,{"v":37.9614,"d":"37.96"},{"v":0,"d":"0.00"}]
[null,"04-03-01-008","角铁横担","∠50*5*950","根",null,{"v":45.0006,"d":"45.00"},{"v":0,"d":"0.00"}]
[null,"04-03-01-009","角铁横担","∠50*5*1000","根",null,{"v":47.5146,"d":"47.51"},{"v":0,"d":"0.00"}]
[null,"04-03-01-010","角铁横担","∠50*6*1250","根",null,{"v":71.5233,"d":"71.52"},{"v":0,"d":"0.00"}]
[null,"04-03-01-011","角铁横担","∠50*6*1350","根",null,{"v":77.1798,"d":"77.18"},{"v":0,"d":"0.00"}]
[null,"04-03-01-012","角铁横担","∠50*5*1400","根",null,{"v":66.621,"d":"66.62"},{"v":0,"d":"0.00"}]
[null,"04-03-01-013","角铁横担","∠50*5*1800","根",null,{"v":85.3503,"d":"85.35"},{"v":0,"d":"0.00"}]
[null,"04-03-01-015","角铁横担","∠50*6*650","根",null,{"v":36.453,"d":"36.45"},{"v":0,"d":"0.00"}]
[null,"04-03-01-017","角铁横担","∠50*6*700","根",null,{"v":39.2184,"d":"39.22"},{"v":0,"d":"0.00"}]
[null,"04-03-01-018","角铁横担","∠50*6*850","根",null,{"v":48.1431,"d":"48.14"},{"v":0,"d":"0.00"}]
[null,"04-03-01-019","角铁横担","∠50*6*1100","根",null,{"v":62.2215,"d":"62.22"},{"v":0,"d":"0.00"}]
[null,"04-03-01-020","角铁横担","∠50*6*1400","根",null,{"v":79.191,"d":"79.19"},{"v":0,"d":"0.00"}]
[null,"04-03-01-021","角铁横担","∠50*6*1800","根",null,{"v":101.817,"d":"101.82"},{"v":0,"d":"0.00"}]
[null,"04-03-01-022","角铁横担","∠75*8*700","根",null,{"v":79.191,"d":"79.19"},{"v":0,"d":"0.00"}]
[null,"04-03-01-023","角铁横担","∠75*8*800","根",null,{"v":90.7554,"d":"90.76"},{"v":0,"d":"0.00"}]
[null,"04-03-01-024","角铁横担","∠75*8*1400","根",null,{"v":159.0105,"d":"159.01"},{"v":0,"d":"0.00"}]
[null,"04-03-01-025","角铁横担","∠75*8*1800","根",null,{"v":204.2625,"d":"204.26"},{"v":0,"d":"0.00"}]
[null,"04-03-01-026","角铁横担","∠75*8*2200","根",null,{"v":249.7659,"d":"249.77"},{"v":0,"d":"0.00"}]
[null,"04-03-01-027","角铁横担","∠60*6*850","根",null,{"v":61.593,"d":"61.59"},{"v":0,"d":"0.00"}]
[null,"04-03-01-028","角铁横担(爬担)","∠60*6*850","根",null,{"v":61.593,"d":"61.59"},{"v":0,"d":"0.00"}]
[null,"04-03-01-029","墙头角铁","∠60*6*1400","根",null,{"v":110.616,"d":"110.62"},{"v":0,"d":"0.00"}]
[null,"04-03-01-030","角铁横担(防滑)","∠60*6*1400","根",null,{"v":105.9232,"d":"105.92"},{"v":0,"d":"0.00"}]
[null,"04-03-01-031","角铁横担","∠60*6*2200","根",null,{"v":149.583,"d":"149.58"},{"v":0,"d":"0.00"}]
[null,"04-03-01-032","导线横担","∠60*6*1600","根",null,{"v":110.616,"d":"110.62"},{"v":0,"d":"0.00"}]
[null,"04-03-01-033","角铁横担(防滑)","∠60*6*3700","根",null,{"v":273.5232,"d":"273.52"},{"v":0,"d":"0.00"},"Φ21.5孔"]
[null,"04-03-01-034","直线横担","∠70*7*650","根",null,{"v":60.336,"d":"60.34"},{"v":0,"d":"0.00"},"Φ21.5孔"]
[null,"04-03-01-035","角铁横担","∠70*7*1400","根",null,{"v":129.471,"d":"129.47"},{"v":0,"d":"0.00"},"Φ21.5孔"]
[null,"04-03-01-036","角铁横担(防滑)","∠70*7*1100","根",null,{"v":108.6048,"d":"108.60"},{"v":0,"d":"0.00"},"Φ17.5孔"]
[null,"04-03-01-037","角铁横担","∠50*6*1600","根",null,{"v":90.504,"d":"90.50"},{"v":0,"d":"0.00"},"Φ17.5孔"]
[null,"04-03-01-038","角铁横担","∠75*5*4500","根",null,{"v":41.481,"d":"41.48"},{"v":0,"d":"0.00"},"Φ17.5孔"]
[null,"04-03-01-039","角铁横担","∠50*5*2500","根",null,{"v":118.5351,"d":"118.54"},{"v":0,"d":"0.00"},"Φ17.5孔"]
[null,"04-03-01-040","角铁横担","∠50*5*1350","根",null,{"v":63.9813,"d":"63.98"},{"v":0,"d":"0.00"},"Φ17.5孔"]
[null,"04-03-01-041","角铁横担","∠60*6*550","根",null,{"v":37.4586,"d":"37.46"},{"v":0,"d":"0.00"},"Φ17.5孔"]
[null,"04-03-01-042","角铁横担","∠60*6*700","根",null,{"v":47.6403,"d":"47.64"},{"v":0,"d":"0.00"},"Φ17.5孔"]
[null,"04-03-01-043","角铁横担","∠60*6*1800","根",null,{"v":123.186,"d":"123.19"},{"v":0,"d":"0.00"},"Φ17.5孔"]
[null,"04-03-01-044","角铁横担","∠75*8*850","根",null,{"v":96.789,"d":"96.79"},{"v":0,"d":"0.00"},"Φ17.5孔"]
[null,"04-03-01-045","角铁横担","∠60*6*1400","根",null,{"v":95.532,"d":"95.53"},{"v":0,"d":"0.00"},"Φ17.5孔"]
[null,"04-03-01-046","角铁横担","∠50*5*750","根",null,{"v":36.453,"d":"36.45"},{"v":0,"d":"0.00"}]
[null,"04-03-01-047","角铁横担","∠70*6*310","根",null,{"v":27.654,"d":"27.65"},{"v":0,"d":"0.00"}]
[null,"04-03-01-048","单回直线横担带M角铁(新)","∠63×6×1400(图号TP-D-02-1)","根",null,{"v":83.9676,"d":"83.97"},{"v":0,"d":"0.00"}]
[null,"04-03-01-049","单回直线横担带M角铁(新)","∠70×7×1400(图号TP-D-02-1)","根",null,{"v":143.1933,"d":"143.19"},{"v":0,"d":"0.00"}]
[null,"04-03-01-050","低压线杆稍横担带M角铁(新)","∠63×6×1400(图号TP-D-02-5)","根",null,{"v":111.1502,"d":"111.15"},{"v":0,"d":"0.00"}]
[null,"04-03-01-051","低压线杆稍横担带M角铁(新)","∠63×6×1600(图号TP-D-02-5)","根",null,{"v":126.5694,"d":"126.57"},{"v":0,"d":"0.00"}]
[null,"04-03-01-052","低压线杆稍横担带M角铁(新)","∠70×7×1400(图号TP-D-02-5)","根",null,{"v":143.4656,"d":"143.47"},{"v":0,"d":"0.00"}]
[null,"04-03-01-053","低压线杆稍横担带M角铁(新)","∠70×7×1600(图号TP-D-02-5)","根",null,{"v":163.0434,"d":"163.04"},{"v":0,"d":"0.00"}]
[null,"04-03-01-054","低压线杆稍横担带M角铁(新)","∠50×5×1400(图号TP-D-02-5)","根",null,{"v":76.9598,"d":"76.96"},{"v":0,"d":"0.00"}]
[null,"04-03-01-055","低压线杆稍横担带M角铁(新)","∠50×5×1600(图号TP-D-02-5)","根",null,{"v":83.9362,"d":"83.94"},{"v":0,"d":"0.00"}]
[null,"04-03-01-056","低压线杆稍横担带M角铁(新)","∠50×6×1400(图号TP-D-02-5)","根",null,{"v":86.8797,"d":"86.88"},{"v":0,"d":"0.00"}]
[null,"04-03-01-057","低压线杆稍横担带M角铁(新)","∠50×6×1600(图号TP-D-02-5)","根",null,{"v":98.9469,"d":"98.95"},{"v":0,"d":"0.00"}]
[null,"04-03-01-058","低压线中压横担(单回)同杆M(新)","∠63×6×1400(图号TP-D-02-6)","根",null,{"v":111.1502,"d":"111.15"},{"v":0,"d":"0.00"}]
[null,"04-03-01-059","低压线中压横担(单回)同杆M(新)","∠63×6×1600(图号TP-D-02-6)","根",null,{"v":126.5694,"d":"126.57"},{"v":0,"d":"0.00"}]
[null,"04-03-01-060","低压线中压横担(单回)同杆M(新)","∠70×7×1400(图号TP-D-02-6)","根",null,{"v":143.4656,"d":"143.47"},{"v":0,"d":"0.00"},"Φ17.5孔"]
[null,"04-03-01-061","低压线中压横担(单回)同杆M(新)","∠70×7×1600(图号TP-D-02-6)","根",null,{"v":163.0434,"d":"163.04"},{"v":0,"d":"0.00"},"Φ17.5孔"]
[null,"04-03-01-062","低压线中压横担(单回)同杆M(新)","∠50×5×1400(图号TP-D-02-6)","根",null,{"v":76.9598,"d":"76.96"},{"v":0,"d":"0.00"},"Φ17.5孔"]
[null,"04-03-01-063","低压线中压横担(单回)同杆M(新)","∠50×5×1600(图号TP-D-02-6)","根",null,{"v":83.9362,"d":"83.94"},{"v":0,"d":"0.00"},"Φ17.5孔"]
[null,"04-03-01-064","低压线中压横担(单回)同杆M(新)","∠50×6×1400(图号TP-D-02-6)","根",null,{"v":86.8797,"d":"86.88"},{"v":0,"d":"0.00"},"Φ17.5孔"]
[null,"04-03-01-065","低压线中压横担(单回)同杆M(新)","∠50×6×1600(图号TP-D-02-6)","根",null,{"v":98.9469,"d":"98.95"},{"v":0,"d":"0.00"},"Φ17.5孔"]
[null,"04-03-01-066","低压线中压横担(双回)同杆M(新)","∠63×6×1400(图号TP-D-02-7)","根",null,{"v":111.1502,"d":"111.15"},{"v":0,"d":"0.00"},"Φ17.5孔"]
[null,"04-03-01-067","低压线中压横担(双回)同杆M(新)","∠63×6×1600(图号TP-D-02-7)","根",null,{"v":126.5694,"d":"126.57"},{"v":0,"d":"0.00"},"Φ17.5孔"]
[null,"04-03-01-068","低压线中压横担(双回)同杆M(新)","∠70×7×1400(图号TP-D-02-7)","根",null,{"v":143.4656,"d":"143.47"},{"v":0,"d":"0.00"},"Φ17.5孔"]
[null,"04-03-01-069","低压线中压横担(双回)同杆M(新)","∠70×7×1600(图号TP-D-02-7)","根",null,{"v":163.0434,"d":"163.04"},{"v":0,"d":"0.00"},"Φ17.5孔"]
[null,"04-03-01-070","低压线中压横担(双回)同杆M(新)","∠50×5×1400(图号TP-D-02-7)","根",null,{"v":71.0624,"d":"71.06"},{"v":0,"d":"0.00"},"Φ17.5孔"]
[null,"04-03-01-071","低压线中压横担(双回)同杆M(新)","∠50×5×1600(图号TP-D-02-7)","根",null,{"v":81.7888,"d":"81.79"},{"v":0,"d":"0.00"},"Φ17.5孔"]
[null,"04-03-01-072","低压线中压横担(双回)同杆M(新)","∠50×6×1400(图号TP-D-02-7)","根",null,{"v":86.8797,"d":"86.88"},{"v":0,"d":"0.00"},"Φ17.5孔"]
[null,"04-03-01-073","低压线中压横担(双回)同杆M(新)","∠50×6×1600(图号TP-D-02-7)","根",null,{"v":98.9469,"d":"98.95"},{"v":0,"d":"0.00"},"Φ17.5孔"]
[null,"04-03-01-074","低压线中压单回同杆(高爬低直)横担M(新)","∠63×6×1800(图号TP-D-02-8)","根",null,{"v":139.9774,"d":"139.98"},{"v":0,"d":"0.00"},"Φ17.5孔"]
[null,"04-03-01-075","低压线中压双回同杆(高爬低直)横担M(新)","∠63×6×1800(图号TP-D-02-8)","根",null,{"v":139.9774,"d":"139.98"},{"v":0,"d":"0.00"},"Φ17.5孔"]
[null,"04-03-01-076","杆上电缆爬线横担(新)","∠50×6×1400(图号-变-04-01)","根",null,{"v":95.8672,"d":"95.87"},{"v":0,"d":"0.00"},"小角钢靠杆安装"]
[null,null,"脱离式氧化锌避雷器固定横担","∠50×5×1400","根",null,{"v":98.8212,"d":"98.82"},{"v":0,"d":"0.00"}]
[null,"04-03-01-078","跌落式熔断器横担(下户杆)(新)","∠60×6×1400(图号-配-02-1X)","根",1]
[null,"04-03-01-079","15米杆台变熔断器组合带M铁横担(新)","∠60×6×1650(图号-配-02-1A)","根",1]
[null,"04-03-01-080","15米杆台变避雷器带M铁横担(新)","∠60×6×1400(图号-配-02-2A)","根",1]
[null,"04-03-01-081","12米杆台变熔断器组合带M铁横担(新)","∠60×6×1650(图号-配-02-1B)","根",null,{"v":296.0445,"d":"296.04"},{"v":0,"d":"0.00"}]
[null,"04-03-01-082","12米杆台变避雷器带M铁横担(新)","∠60×6×1400(图号-配-02-2B)","根",null,{"v":105.6509,"d":"105.65"},{"v":0,"d":"0.00"}]
[null,"04-03-01-083","台变高压爬线横担(新)","∠50×6×1400(图号-配-03)","根",null,{"v":78.5625,"d":"78.56"},{"v":0,"d":"0.00"}]
[null,"04-03-01-084","台变低压爬线横担(新)","∠50×6×1100(图号-配-04)","根",null,{"v":61.7187,"d":"61.72"},{"v":0,"d":"0.00"}]
[null,"04-03-01-085","高爬.低直线横担(新)","∠60×6×1800(图号-配-05)","根",null,{"v":130.8642,"d":"130.86"},{"v":0,"d":"0.00"}]
[null,"04-03-01-086","变保开关角铁横担(新)","∠50×5×600(图号-配-07)","套",null,{"v":83.5905,"d":"83.59"},{"v":0,"d":"0.00"}]
[null,"04-03-01-087","台变表箱角铁横担(新)","∠50×5×550(图号-配-08)","套",null,{"v":84.0933,"d":"84.09"},{"v":0,"d":"0.00"}]
[null,"04-03-01-088","角铁横担","∠70*6*810","根",null,{"v":72.6546,"d":"72.65"},{"v":0,"d":"0.00"}]
[null,"04-03-01-090","斜骑横担","∠70*6*1200(图号CY-01-2)","套",null,{"v":108.102,"d":"108.10"},{"v":0,"d":"0.00"}]
[null,"04-03-01-091","单回直线横担带M角铁(新)","∠75*8*1400(图号TP-D-02-1)","套",6]
[null,"04-03-01-093","角铁横担","∠75*8*2200(图号TP-D-02-3)","根",6]
[null,"04-03-01-097","杆号牌角铁横担","∠40×4×1500","根",null,{"v":45.8805,"d":"45.88"},{"v":0,"d":"0.00"}]
[null,"04-03-01-098","角铁横担","∠63×6×1400(图号TP-D-01-4)","根",null,100.56,{"v":0,"d":"0.00"},"Φ17.5孔"]
[null,"04-03-01-099","角铁横担","∠63×6×1600(图号TP-D-01-4)","根",null,{"v":115.644,"d":"115.64"},{"v":0,"d":"0.00"},"Φ17.5孔"]
[null,"04-03-01-100","角铁横担","∠70×7×1400(图号TP-D-01-4)","根",null,{"v":137.013,"d":"137.01"},{"v":0,"d":"0.00"},"Φ17.5孔"]
[null,"04-03-01-101","角铁横担","∠70×7×1600(图号TP-D-01-4)","根",null,{"v":157.125,"d":"157.13"},{"v":0,"d":"0.00"},"Φ17.5孔"]
[null,"04-03-01-102","角铁横担","∠50×5×1400(图号TP-D-01-4)","根",null,{"v":66.621,"d":"66.62"},{"v":0,"d":"0.00"},"Φ17.5孔"]
[null,"04-03-01-103","角铁横担","∠50×5×1600(图号TP-D-01-4)","根",null,{"v":76.677,"d":"76.68"},{"v":0,"d":"0.00"},"Φ17.5孔"]
[null,"04-03-01-104","角铁斜撑","∠50×6×1475(图号TP-D-03)","根",null,{"v":82.8363,"d":"82.84"},{"v":0,"d":"0.00"},"1套各1根"]
[null,"04-03-01-105","角铁斜撑横担","∠63×6×1600(图号TP-D-03)","根",null,{"v":213.8576,"d":"213.86"},{"v":0,"d":"0.00"}]
[null,"04-03-01-106","角铁斜撑横担","∠70×7×1600(图号TP-D-03)","根",null,{"v":249.2526,"d":"249.25"},{"v":0,"d":"0.00"}]
[null,"04-03-01-107","角铁横担","∠70×7×1400(图号TP-D-01-3)","根",null,{"v":137.013,"d":"137.01"},{"v":0,"d":"0.00"}]
[null,"04-03-01-108","角铁横担","∠63×6×1400(图号TP-D-01-3)","根",null,100.56,{"v":0,"d":"0.00"}]
[null,"04-03-01-109","角铁横担(M角铁)","∠63*6*1400(图号TP-D-02-2)","根",null,{"v":113.968,"d":"113.97"},{"v":0,"d":"0.00"}]
[null,"04-03-01-110","角铁横担(M角铁)","∠70*7*1400(图号TP-D-02-2)","根",null,{"v":138.1024,"d":"138.10"},{"v":0,"d":"0.00"}]
[null,"04-03-01-111","角铁横担(M角铁)","∠70*7*1400(图号TP-D-02-3)","根",6]
[null,"04-03-01-112","角铁横担(M角铁)","∠70*7*1800(图号TP-D-02-4)","根",null,{"v":181.008,"d":"181.01"},{"v":0,"d":"0.00"}]
[null,"04-03-01-114","角铁横担(M角铁)","∠70*7*2200(图号TP-D-02-3)","根",null,{"v":218.5504,"d":"218.55"},{"v":0,"d":"0.00"}]
[null,"04-03-01-115","角铁横担","∠70*7*1400(图号TP-D-02-3)","根",null,{"v":129.471,"d":"129.47"},{"v":0,"d":"0.00"}]
[null,"04-03-01-116","角铁横担","∠75*7*2200(图号TP-D-02-3)","根",null,{"v":219.975,"d":"219.98"},{"v":0,"d":"0.00"}]
[null,"04-03-02-001","L型角铁横担","∠50*5*500","根",null,{"v":25.339,"d":"25.34"},{"v":0,"d":"0.00"}]
[null,"04-03-02-002","L型角铁横担","∠50*5*600","根",null,{"v":32.3154,"d":"32.32"},{"v":0,"d":"0.00"}]
[null,"04-03-02-003","L型角铁横担","∠50*5*650","根",null,{"v":32.8496,"d":"32.85"},{"v":0,"d":"0.00"}]
[null,"04-03-02-004","L型角铁横担","∠50*5*950","根",null,{"v":47.9965,"d":"48.00"},{"v":0,"d":"0.00"}]
[null,"04-03-02-005","L型角铁横担","∠50*5*1150","根",null,{"v":68.2446,"d":"68.24"},{"v":0,"d":"0.00"}]
[null,"04-03-02-006","L型角铁横担","∠50*5*1350","根",null,{"v":83.1296,"d":"83.13"},{"v":0,"d":"0.00"}]
[null,"04-03-02-007","L型角铁横担","∠50*6*600","根",null,{"v":37.5424,"d":"37.54"},{"v":0,"d":"0.00"}]
[null,"04-03-02-008","L型角铁横担","∠50*6*950","根",null,{"v":57.6544,"d":"57.65"},{"v":0,"d":"0.00"}]
[null,"04-03-02-009","L型角铁横担","∠50*6*1150","根",null,{"v":69.3236,"d":"69.32"},{"v":0,"d":"0.00"}]
[null,"04-03-02-010","L型角铁横担","∠50*6*1250","根",null,{"v":74.9486,"d":"74.95"},{"v":0,"d":"0.00"}]
[null,"04-03-02-011","L型角铁横担","∠50*6*1350","根",null,{"v":91.1744,"d":"91.17"},{"v":0,"d":"0.00"}]
[null,"04-03-02-012","L型角铁横担","∠60*6*600","根",null,{"v":43.576,"d":"43.58"},{"v":0,"d":"0.00"}]
[null,"04-03-02-013","L型角铁横担","∠60*6*650","根",null,{"v":47.2004,"d":"47.20"},{"v":0,"d":"0.00"}]
[null,"04-03-02-014","L型角铁横担","∠60*6*700","根",null,{"v":50.8142,"d":"50.81"},{"v":0,"d":"0.00"}]
[null,"04-03-02-015","L型角铁横担","∠60*6*1350","根",null,100.56,{"v":0,"d":"0.00"}]
[null,"04-03-02-016","L型角铁横担","∠60*6*1400","根",null,{"v":104.5824,"d":"104.58"},{"v":0,"d":"0.00"}]
[null,"04-03-02-017","L型角铁横担（带斜撑）","∠50*5*1350","根",null,{"v":83.1296,"d":"83.13"},{"v":0,"d":"0.00"}]
[null,"04-03-03-001","爬线角铁横担","∠50*5*800","根",null,{"v":37.9614,"d":"37.96"},{"v":0,"d":"0.00"}]
[null,"04-03-03-003","爬线角铁横担","∠60*6*800","根",null,{"v":54.051,"d":"54.05"},{"v":0,"d":"0.00"}]
[null,"04-03-03-004","爬线角铁横担","∠60*6*1100","根",null,{"v":74.9172,"d":"74.92"},{"v":0,"d":"0.00"}]
[null,"04-03-03-005","爬线角铁横担","∠60*6*1400","根",null,{"v":95.532,"d":"95.53"},{"v":0,"d":"0.00"}]
[null,"04-03-03-006","爬线角铁横担","∠60*6*1800","根",null,{"v":123.186,"d":"123.19"},{"v":0,"d":"0.00"}]
[null,"04-03-03-007","高平低爬角铁横担","∠60*6*1800","根",null,{"v":123.186,"d":"123.19"},{"v":0,"d":"0.00"}]
[null,"04-03-03-008","高平低爬角铁横担","∠50*5*1800","根",null,{"v":77.934,"d":"77.93"},{"v":0,"d":"0.00"}]
[null,"04-03-03-009","斜骑角铁横担","∠60*6*1600","根",null,{"v":117.9904,"d":"117.99"},{"v":0,"d":"0.00"}]
[null,"04-03-03-010","斜骑角铁横担","∠60*6*1400","根",null,{"v":103.2416,"d":"103.24"},{"v":0,"d":"0.00"}]
[null,"04-03-03-011","斜骑角铁横担","∠60*6*1800","根",null,{"v":135.4208,"d":"135.42"},{"v":0,"d":"0.00"}]
[null,"04-03-03-012","斜骑角铁横担","∠75*8*1800","根",null,{"v":217.2096,"d":"217.21"},{"v":0,"d":"0.00"}]
[null,"04-03-03-013","斜骑角铁横担","∠75*8*2000","根",null,{"v":245.3664,"d":"245.37"},{"v":0,"d":"0.00"}]
[null,"04-03-03-014","支撑角铁横担","∠50*5*1500","根",null,{"v":71.649,"d":"71.65"},{"v":0,"d":"0.00"}]
[null,"04-03-03-015","支撑角铁横担","∠50*5*1400","根",null,{"v":66.621,"d":"66.62"},{"v":0,"d":"0.00"}]
[null,"04-03-03-016","支撑角铁横担","∠60*6*1400","根",null,{"v":99.303,"d":"99.30"},{"v":0,"d":"0.00"}]
[null,"04-03-03-017","防滑角铁横担","∠60*6*1800","根",null,{"v":135.4208,"d":"135.42"},{"v":0,"d":"0.00"}]
[null,"04-03-03-018","防滑角铁横担","∠60*6*1300","根",null,{"v":101.9008,"d":"101.90"},{"v":0,"d":"0.00"}]
[null,"04-03-03-019","防滑角铁横担","∠75*8*1400","根",null,{"v":173.6336,"d":"173.63"},{"v":0,"d":"0.00"}]
[null,"04-03-03-020","防滑角铁横担","∠60*6*1100","根",null,{"v":87.152,"d":"87.15"},{"v":0,"d":"0.00"}]
[null,"04-03-03-022","二眼角铁横担","∠40*4*1000","根",null,{"v":31.425,"d":"31.43"},{"v":0,"d":"0.00"}]
[null,"04-03-03-023","四眼角铁横担","∠40*4*1400","根",null,{"v":42.738,"d":"42.74"},{"v":0,"d":"0.00"}]
[null,"04-03-03-024","防滑角铁横担","∠75*8*1800","根",null,{"v":221.9024,"d":"221.90"},{"v":0,"d":"0.00"}]
[null,"04-03-03-025","防滑耐张和合角铁横担","∠75*8*2200","根",null,{"v":271.7844,"d":"271.78"},{"v":0,"d":"0.00"}]
[null,"04-03-04-001","四线横担","∠60*6*1500","根",null,{"v":102.1941,"d":"102.19"},{"v":0,"d":"0.00"}]
[null,"04-03-04-002","针式横担","∠60*6*1560","根",null,{"v":108.102,"d":"108.10"},{"v":0,"d":"0.00"}]
[null,"04-03-04-003","针式横担","∠80*8*1560","根",null,{"v":189.807,"d":"189.81"},{"v":0,"d":"0.00"}]
[null,"04-03-04-004","令克横担","∠60*6*1560","根",null,{"v":108.102,"d":"108.10"},{"v":0,"d":"0.00"}]
[null,"04-03-04-005","五线横担","∠60*6*1760(左右)","根",null,{"v":121.929,"d":"121.93"},{"v":0,"d":"0.00"}]
[null,"04-03-04-006","双回线横担","∠65*8*1510(上)","根",null,{"v":144.555,"d":"144.56"},{"v":0,"d":"0.00"}]
[null,"04-03-04-007","双回线横担","∠65*8*2380(下)","根",null,{"v":227.517,"d":"227.52"},{"v":0,"d":"0.00"}]
[null,"04-03-04-008","瓷担角铁","∠50*5*550","根",null,{"v":26.397,"d":"26.40"},{"v":0,"d":"0.00"}]
[null,"04-03-04-009","瓷担角铁","∠50*5*550","根",null,{"v":26.397,"d":"26.40"},{"v":0,"d":"0.00"}]
[null,"04-03-04-010","瓷担角铁","∠50*5*650","根",null,{"v":31.425,"d":"31.43"},{"v":0,"d":"0.00"}]
[null,"04-03-04-011","瓷担支架横担","∠60*6*600(10KV)","根",null,{"v":41.481,"d":"41.48"},{"v":0,"d":"0.00"}]
[null,"04-03-04-015","高压避雷器横担","∠63*6*2000","根",null,{"v":131.985,"d":"131.99"},{"v":0,"d":"0.00"}]
[null,"04-03-04-016","高压熔丝横担","∠63*6*1830","根",null,{"v":131.985,"d":"131.99"},{"v":0,"d":"0.00"}]
[null,"04-03-04-017","低压上下回线横担","∠63*6*1830","根",null,{"v":131.985,"d":"131.99"},{"v":0,"d":"0.00"}]
[null,"04-03-04-018","上回线支架五线横","∠63*6*1830(左右)","根",null,{"v":131.985,"d":"131.99"},{"v":0,"d":"0.00"}]
[null,"04-03-04-019","高压上回线横担","∠63*6*1830","根",null,{"v":131.985,"d":"131.99"},{"v":0,"d":"0.00"}]
[null,"04-03-04-020","下回线支架横担","∠60*6*1750","根",null,{"v":126.957,"d":"126.96"},{"v":0,"d":"0.00"}]
[null,"04-03-04-021","一字型横担","∠50*5*1000","根",null,{"v":47.766,"d":"47.77"},{"v":0,"d":"0.00"}]
[null,"04-03-04-022","一字型横担","∠60*6*1400","根",null,{"v":117.9904,"d":"117.99"},{"v":0,"d":"0.00"}]
[null,"04-03-04-023","避雷器安装横担","∠60*6*1175(TP-DL-10)","套",null,{"v":356.9252,"d":"356.93"},{"v":0,"d":"0.00"}]
[null,"04-03-04-024","2B型自撑横担","∠60*6*1200","根",null,{"v":125.7629,"d":"125.76"},{"v":0,"d":"0.00"}]
[null,"04-03-04-025","避雷器安装横担","∠70*7*1400","根",null,{"v":148.8288,"d":"148.83"},{"v":0,"d":"0.00"}]
[null,"04-03-04-026","防滑耐张和合角铁横担","∠60*6*1400","根",null,{"v":105.9232,"d":"105.92"},{"v":0,"d":"0.00"}]
[null,"04-03-05-001","直搭铁","—50*5*150","块",null,{"v":3.771,"d":"3.77"},{"v":0,"d":"0.00"}]
[null,"04-03-05-002","直搭铁","—50*8*150","块",null,{"v":5.9079,"d":"5.91"},{"v":0,"d":"0.00"}]
[null,"04-03-05-003","麻花搭铁","—50*5*350","块",null,{"v":8.6733,"d":"8.67"},{"v":0,"d":"0.00"}]
[null,"04-03-05-004","熔丝小角铁","∠50*5*250","块",null,12.57,{"v":0,"d":"0.00"}]
[null,"04-03-05-005","计量角铁","∠50*5*520","块",null,{"v":47.3889,"d":"47.39"},{"v":0,"d":"0.00"}]
[null,"04-03-05-006","瓷担角铁","∠50*5*650","块",null,{"v":31.425,"d":"31.43"},{"v":0,"d":"0.00"}]
[null,"04-03-05-007","避雷器小角铁","∠50*5*200","块",6]
[null,"04-03-05-008","瓷担角铁","∠50*5*550","块",null,{"v":26.397,"d":"26.40"},{"v":0,"d":"0.00"}]
[null,"04-03-05-012","避雷器丁字铁","—50*5*300","块",null,{"v":7.542,"d":"7.54"},{"v":0,"d":"0.00"}]
[null,"04-03-05-013","七字铁","—60*6*1620","块",null,{"v":57.822,"d":"57.82"},{"v":0,"d":"0.00"}]
[null,"04-03-05-014","麻花铁","—50*5*150","块",null,{"v":3.771,"d":"3.77"},{"v":0,"d":"0.00"}]
[null,"04-03-05-015","麻花铁","—50*8*150","块",null,{"v":5.9079,"d":"5.91"},{"v":0,"d":"0.00"}]
[null,"04-03-05-017","月牙铁","—50*5*150","块",null,{"v":3.771,"d":"3.77"},{"v":0,"d":"0.00"}]
[null,"04-03-05-018","一字铁","—50*5*700","块",null,{"v":17.2209,"d":"17.22"},{"v":0,"d":"0.00"}]
[null,"04-03-05-019","丁字铁","—50*5*450*500","块",null,{"v":23.5059,"d":"23.51"},{"v":0,"d":"0.00"}]
[null,"04-03-05-020","一字铁","—50*5*500","块",null,12.57,{"v":0,"d":"0.00"}]
[null,"04-03-05-023","月牙铁","—30*3*70","块",null,{"v":2.514,"d":"2.51"},{"v":0,"d":"0.00"}]
[null,"04-03-05-024","双眼带角度熔丝具(单孔)小角铁(新)","∠50×6×250(图号-配-06-1Z)","套",1]
[null,"04-03-05-027","下户杆中相熔丝角铁","∠50×5×470(图号-配-06-2X)","根",1]
[null,"04-03-06-005","令克压板","∠50*5*350","块",null,{"v":17.598,"d":"17.60"},{"v":0,"d":"0.00"}]
[null,"04-03-06-006","熔断器铁板","—6*60*550","块",null,{"v":20.112,"d":"20.11"},{"v":0,"d":"0.00"}]
[null,"04-03-06-007","墙头铁板","—50*5*280","块",null,{"v":6.9135,"d":"6.91"},{"v":0,"d":"0.00"}]
[null,"04-03-06-008","麻花墙头铁板","—50*5*282","块",null,{"v":6.9135,"d":"6.91"},{"v":0,"d":"0.00"}]
[null,"04-03-06-021","接户线平铁板","—6*40*550","块",null,12.57,{"v":0,"d":"0.00"}]
[null,"04-03-06-022","接户线五孔铁板","—6*40*360","块",null,{"v":8.799,"d":"8.80"},{"v":0,"d":"0.00"}]
[null,"04-03-06-023","接户线墙角铁板","∠50*5*600","块",null,{"v":28.911,"d":"28.91"},{"v":0,"d":"0.00"}]
[null,"04-03-06-024","U字型墙角铁板","∠50*5*1310","块",null,62.85,{"v":0,"d":"0.00"}]
[null,"04-03-06-025","接户T字块","∠40*4*600","块",null,{"v":18.855,"d":"18.86"},{"v":0,"d":"0.00"}]
[null,"04-03-06-049","穿墙套管板","10×2140×100","块",null,{"v":209.919,"d":"209.92"},{"v":0,"d":"0.00"}]
[null,"04-03-07-001","电缆支架","∠50*5*650","根",null,{"v":30.7965,"d":"30.80"},{"v":0,"d":"0.00"}]
[null,"04-03-07-002","电缆支架","∠50*5*690","根",null,{"v":32.682,"d":"32.68"},{"v":0,"d":"0.00"}]
[null,"04-03-07-003","电缆支架","∠50*5*790","根",null,{"v":37.4586,"d":"37.46"},{"v":0,"d":"0.00"}]
[null,"04-03-07-004","电缆支架","∠50*5*800","根",null,{"v":37.9614,"d":"37.96"},{"v":0,"d":"0.00"}]
[null,"04-03-01-076","杆上电缆爬线横担(新)","∠50×6×1400(图号-变-04-01)","根",2]
[null,null,"变压器台架","[10*2800（Φ325）（图号-YZPW-ZB-TFJ-01）","组",null,{"v":1304.0642,"d":"1304.06"},{"v":0,"d":"0.00"}]
[null,"04-03-07-012","闸刀支架","∠40*4*200","付",null,{"v":6.704,"d":"6.70"},{"v":0,"d":"0.00"}]
[null,"04-03-07-013","螺拴型开关支架","∠50*5*530","付",null,{"v":29.3614,"d":"29.36"},{"v":0,"d":"0.00"}]
[null,"04-03-07-014","开关支架","∠40*4*450","付",null,{"v":14.7488,"d":"14.75"},{"v":0,"d":"0.00"}]
[null,"04-03-07-015","开关支架","∠40*4*660","付",null,{"v":42.9056,"d":"42.91"},{"v":0,"d":"0.00"}]
[null,"04-03-07-016","开关支架","∠50*5*790","付",null,{"v":80.8461,"d":"80.85"},{"v":0,"d":"0.00"}]
[null,"04-03-07-017","配电箱支架","∠60*6*820","付",null,{"v":61.6768,"d":"61.68"},{"v":0,"d":"0.00"}]
[null,"04-03-07-018","可卸式避雷器支架","∠60*6*2400","付",null,{"v":230.6176,"d":"230.62"},{"v":0,"d":"0.00"}]
[null,"04-03-07-019","电容器支架","∠80*8*2800","付",null,{"v":364.6976,"d":"364.70"},{"v":0,"d":"0.00"}]
[null,"04-03-07-020","电熔器支架","∠60*6*1200","根",null,{"v":93.856,"d":"93.86"},{"v":0,"d":"0.00"}]
[null,"04-03-07-021","固定支架(CS6-1)","∠40*4*820","付",null,{"v":61.6768,"d":"61.68"},{"v":0,"d":"0.00"}]
[null,"04-03-07-022","高压支柱支架","∠50*5*2800","付",null,{"v":142.1248,"d":"142.12"},{"v":0,"d":"0.00"}]
[null,"04-03-07-023","变保开关支架","∠50*5*600","付",null,{"v":30.8384,"d":"30.84"},{"v":0,"d":"0.00"}]
[null,"04-03-07-028","双侧支架","—50*5*440","付",null,{"v":12.0672,"d":"12.07"},{"v":0,"d":"0.00"}]
[null,"04-03-07-029","电缆沟支架","∠50*5*6000","付",null,{"v":308.384,"d":"308.38"},{"v":0,"d":"0.00"}]
[null,"04-03-07-032","轴承开关支架","∠40*4*660","套",null,{"v":42.9056,"d":"42.91"},{"v":0,"d":"0.00"}]
[null,"04-03-07-039","电缆支架","∠50*6*1500","根",null,{"v":85.476,"d":"85.48"},{"v":0,"d":"0.00"}]
[null,"04-03-07-040","电缆支架","∠50*5*700","根",null,{"v":33.939,"d":"33.94"},{"v":0,"d":"0.00"}]
[null,"04-03-07-041","电缆支架","∠50*5*460","根",null,{"v":22.626,"d":"22.63"},{"v":0,"d":"0.00"}]
[null,"04-03-07-042","电缆支架","∠50*5*440","根",null,{"v":20.8662,"d":"20.87"},{"v":0,"d":"0.00"}]
[null,"04-03-07-085","闸刀托架","∠60*6*1250","付",null,{"v":92.1172,"d":"92.12"},{"v":0,"d":"0.00"}]
[null,"04-03-07-086","工字型电缆头固定支架(新)","∠50*6 (图号-变-01)","付",2]
[null,"04-03-07-087","工字型杆上电缆支架(新)","∠50*6 (图号-变-02)","付",6]
[null,"04-03-07-088","工字型杆上￠100钢管支架(新)","∠50*6 (图号-变-03)","付",null,{"v":54.4386,"d":"54.44"},{"v":0,"d":"0.00"}]
[null,"04-03-07-088","工字型杆上￠150钢管支架(新)","∠50*6 (图号-变-03)","付",4]
[null,"04-03-07-101","避雷器支架","∠50×6×1400(变-04-2)","根",null,{"v":83.8,"d":"83.80"},{"v":0,"d":"0.00"}]
[null,"04-03-07-102","避雷线固定支架","∠50×6×1400","根",null,{"v":79.191,"d":"79.19"},{"v":0,"d":"0.00"}]
[null,"04-03-07-104","配电牌支架","φ280 单排箍(图号TP-G-07)","付",null,{"v":24.1344,"d":"24.13"},{"v":0,"d":"0.00"}]
[null,"04-03-08-001","单相变压器台架","30KVA","付",null,{"v":156.8736,"d":"156.87"},{"v":0,"d":"0.00"}]
[null,"04-03-08-002","单相变压器台架","50KVA","付",null,{"v":156.8736,"d":"156.87"},{"v":0,"d":"0.00"}]
[null,"04-03-08-003","单相变压器台架","80KVA","付",null,{"v":172.1566,"d":"172.16"},{"v":0,"d":"0.00"}]
[null,"04-03-08-005","变压器台架","[10*2800","付",null,{"v":1142.3616,"d":"1142.36"},{"v":0,"d":"0.00"}]
[null,"04-03-08-013","变压器台架(新)","10米（图号-配-01）","付",null,{"v":1297.3602,"d":"1297.36"},{"v":0,"d":"0.00"}]
[null,"04-03-08-014","变压器台架(新)","12米（图号-配-01）","付",null,{"v":1304.0642,"d":"1304.06"},{"v":0,"d":"0.00"}]
[null,"04-03-08-015","变压器台架(新)","15米（图号-配-01）","付",null,{"v":1381.8306,"d":"1381.83"},{"v":0,"d":"0.00"}]
[null,"04-03-09-001","扁铁撑脚","—6*50*650","根",null,{"v":19.2321,"d":"19.23"},{"v":0,"d":"0.00"}]
[null,"04-03-09-002","扁铁撑脚","—6*50*830","根",null,{"v":24.6372,"d":"24.64"},{"v":0,"d":"0.00"}]
[null,"04-03-09-003","角铁撑脚","∠50*4*640","根",null,25.14,{"v":0,"d":"0.00"}]
[null,"04-03-09-004","角铁撑脚","∠50*4*820","根",null,{"v":31.5507,"d":"31.55"},{"v":0,"d":"0.00"}]
[null,"04-03-09-005","角铁撑脚","∠50*4*1240","根",null,{"v":47.766,"d":"47.77"},{"v":0,"d":"0.00"}]
[null,"04-03-09-006","元钢支撑","Φ16*1300","根",null,{"v":26.397,"d":"26.40"},{"v":0,"d":"0.00"}]
[null,"04-03-09-007","元钢支撑","Φ16*1500","根",null,{"v":29.7909,"d":"29.79"},{"v":0,"d":"0.00"}]
[null,"04-03-09-008","元钢支撑","φ20*950","根",null,{"v":29.5395,"d":"29.54"},{"v":0,"d":"0.00"}]
[null,"04-03-09-009","元钢支撑","φ25*1130","根",null,{"v":55.308,"d":"55.31"},{"v":0,"d":"0.00"}]
[null,"04-03-09-010","避雷器固定扁铁(新)","—50×6×270(图号-配-09-1)","根",null,{"v":9.5532,"d":"9.55"},{"v":0,"d":"0.00"}]
[null,"04-03-09-011","脱离式避雷器固定扁铁(新)","—50×6×160(图号-配-09-1T)","根",{"v":3,"d":"3.00"}]
[null,"04-03-09-012","扁铁","—8*115*140","根",null,12.57,{"v":0,"d":"0.00"}]
[null,null,"元钢拉棒","φ16*1500","根",null,78.45,{"v":0,"d":"0.00"}]
[null,null,"元钢拉棒","φ16*2500","根",2]
[null,"04-03-10-018","元钢拉棒","φ20*3000","根",null,{"v":99.2192,"d":"99.22"},{"v":0,"d":"0.00"}]
[null,"04-03-10-019","元钢拉棒","φ25*2500","根",null,{"v":130.0576,"d":"130.06"},{"v":0,"d":"0.00"}]
[null,"04-03-10-020","元钢拉棒","φ25*3000","根",null,{"v":155.5328,"d":"155.53"},{"v":0,"d":"0.00"}]
[null,"04-03-11-001","U型包箍","Φ160","付",null,{"v":18.9074,"d":"18.91"},{"v":0,"d":"0.00"}]
[null,"04-03-11-002","U型包箍","Φ180","付",null,{"v":20.112,"d":"20.11"},{"v":0,"d":"0.00"}]
[null,"04-03-11-003","U型包箍","Φ200","付",2]
[null,"04-03-11-004","U型包箍","Φ210","付",4]
[null,"04-03-11-005","U型包箍","Φ220","付",3]
[null,"04-03-11-006","U型包箍","Φ230","付",3]
[null,"04-03-11-007","U型包箍","Φ240","付",null,{"v":22.5422,"d":"22.54"},{"v":0,"d":"0.00"}]
[null,"04-03-11-008","U型包箍","Φ250","付",1]
[null,"04-03-11-009","U型包箍","Φ260","付",1]
[null,"04-03-11-010","U型包箍","Φ280","付",null,{"v":23.6002,"d":"23.60"},{"v":0,"d":"0.00"}]
[null,"04-03-11-011","U型包箍","Φ300","付",1]
[null,"04-03-11-012","U型包箍","Φ320","付",1]
[null,"04-03-11-013","U型包箍","Φ340","付",1]
[null,"04-03-11-014","U型包箍","Φ350","付",1]
[null,"04-03-11-015","U型包箍","Φ450","付",null,{"v":39.5536,"d":"39.55"},{"v":0,"d":"0.00"}]
[null,"04-03-11-019","U型包箍","Φ160，L900","付",null,{"v":48.2688,"d":"48.27"},{"v":0,"d":"0.00"}]
[null,"04-03-11-020","U型包箍","Φ290","付",null,{"v":26.816,"d":"26.82"},{"v":0,"d":"0.00"}]
[null,"04-03-11-021","U型包箍","Φ270","付",null,{"v":22.2594,"d":"22.26"},{"v":0,"d":"0.00"}]
[null,"04-03-11-022","U型包箍","Φ330","付",null,{"v":26.2818,"d":"26.28"},{"v":0,"d":"0.00"}]
[null,"04-03-11-023","U型包箍","Φ190","付",null,16.76,{"v":0,"d":"0.00"}]
[null,"04-03-11-024","U型包箍","Φ310","付",null,{"v":24.1344,"d":"24.13"},{"v":0,"d":"0.00"}]
[null,"04-03-11-026","U型包箍","Φ380","付",1]
[null,"04-03-11-027","U型包箍","Φ400","付",1]
[null,"04-03-11-029","U型包箍","Φ420","付",null,{"v":43.0418,"d":"43.04"},{"v":0,"d":"0.00"},null,13.333333333333334,{"$nulls":4},12.5]
[null,"04-03-11-030","U型包箍","Φ430","付",null,{"v":44.2464,"d":"44.25"},{"v":0,"d":"0.00"},null,320,{"$nulls":4},16.666666666666668]
[null,"04-03-12-001","2B抱箍","Φ160","付",null,{"v":15.7125,"d":"15.71"},{"v":0,"d":"0.00"},{"$nulls":6},350]
[null,"04-03-12-002","2B抱箍","Φ180","付",null,{"v":17.598,"d":"17.60"},{"v":0,"d":"0.00"}]
[null,"04-03-12-003","2B抱箍","Φ200","付",3]
[null,"04-03-12-004","2B抱箍","Φ210","付",3]
[null,"04-03-12-005","2B抱箍","Φ220","付",4]
[null,"04-03-12-006","2B抱箍","Φ220","付",null,{"v":20.7405,"d":"20.74"},{"v":0,"d":"0.00"}]
[null,"04-03-12-007","2B抱箍","Φ240","付",null,{"v":21.369,"d":"21.37"},{"v":0,"d":"0.00"}]
[null,"04-03-12-008","2B抱箍","Φ250","付",null,{"v":22.626,"d":"22.63"},{"v":0,"d":"0.00"}]
[null,"04-03-12-009","2B抱箍","Φ260","付",null,{"v":23.3802,"d":"23.38"},{"v":0,"d":"0.00"}]
[null,"04-03-12-010","2B抱箍","Φ280","付",null,{"v":26.397,"d":"26.40"},{"v":0,"d":"0.00"}]
[null,"04-03-12-011","2B抱箍","Φ300","付",null,{"v":26.7741,"d":"26.77"},{"v":0,"d":"0.00"}]
[null,"04-03-12-012","2B抱箍","Φ320","付",null,{"v":28.911,"d":"28.91"},{"v":0,"d":"0.00"}]
[null,"04-03-12-013","2B抱箍","Φ340","付",null,{"v":31.425,"d":"31.43"},{"v":0,"d":"0.00"}]
[null,"04-03-12-014","2B抱箍","φ350","付",null,{"v":33.3105,"d":"33.31"},{"v":0,"d":"0.00"}]
[null,"04-03-12-015","2B抱箍","φ380","付",null,{"v":34.4418,"d":"34.44"},{"v":0,"d":"0.00"}]
[null,"04-03-12-016","2B抱箍","φ400","付",null,{"v":36.453,"d":"36.45"},{"v":0,"d":"0.00"}]
[null,"04-03-12-017","2B抱箍","φ500","付",null,{"v":43.995,"d":"44.00"},{"v":0,"d":"0.00"}]
[null,"04-03-12-018","2B抱箍","Φ540","付",null,{"v":47.766,"d":"47.77"},{"v":0,"d":"0.00"}]
[null,"04-03-12-019","2B抱箍","φ600","付",null,{"v":51.537,"d":"51.54"},{"v":0,"d":"0.00"}]
[null,"04-03-12-020","2B抱箍","φ730","付",null,{"v":61.593,"d":"61.59"},{"v":0,"d":"0.00"}]
[null,"04-03-12-021","2B包箍(加强)","φ180","付",null,{"v":31.425,"d":"31.43"},{"v":0,"d":"0.00"}]
[null,"04-03-12-022","2B包箍(加强)","φ200","付",null,{"v":35.5731,"d":"35.57"},{"v":0,"d":"0.00"}]
[null,"04-03-12-023","2B包箍(加强)","φ220","付",null,{"v":38.967,"d":"38.97"},{"v":0,"d":"0.00"}]
[null,"04-03-12-024","2B包箍(加强)","φ230","付",null,{"v":40.224,"d":"40.22"},{"v":0,"d":"0.00"}]
[null,"04-03-12-025","2B包箍(加强)","φ240","付",null,{"v":41.8581,"d":"41.86"},{"v":0,"d":"0.00"}]
[null,"04-03-12-026","2B包箍(加强)","φ260","付",null,{"v":43.995,"d":"44.00"},{"v":0,"d":"0.00"}]
[null,"04-03-12-029","2B包箍(四眼)","φ160","付",null,{"v":27.654,"d":"27.65"},{"v":0,"d":"0.00"}]
[null,"04-03-12-030","2B包箍(四眼)","Φ200","付",null,{"v":30.168,"d":"30.17"},{"v":0,"d":"0.00"}]
[null,"04-03-12-031","2B包箍(四眼)","φ220","付",null,{"v":32.682,"d":"32.68"},{"v":0,"d":"0.00"}]
[null,"04-03-12-032","2B包箍(四眼)","φ230","付",null,{"v":38.967,"d":"38.97"},{"v":0,"d":"0.00"}]
[null,"04-03-12-033","2B包箍(四眼)","Φ260","付",null,{"v":41.481,"d":"41.48"},{"v":0,"d":"0.00"}]
[null,"04-03-12-034","2B包箍(加强)","φ300","付",null,{"v":66.621,"d":"66.62"},{"v":0,"d":"0.00"}]
[null,"04-03-12-035","双排箍箍","Φ280","付",null,{"v":32.0849,"d":"32.08"},{"v":0,"d":"0.00"}]
[null,"04-03-12-036","双排箍箍","Φ300","付",null,{"v":33.1429,"d":"33.14"},{"v":0,"d":"0.00"}]
[null,"04-03-13-001","带耳包箍","Φ200","付",null,{"v":23.6316,"d":"23.63"},{"v":0,"d":"0.00"}]
[null,"04-03-13-002","带耳包箍","Φ210","付",null,{"v":24.6372,"d":"24.64"},{"v":0,"d":"0.00"}]
[null,"04-03-13-003","带耳包箍","Φ220","付",null,25.14,{"v":0,"d":"0.00"}]
[null,"04-03-13-004","带耳包箍","Φ240","付",null,{"v":26.6484,"d":"26.65"},{"v":0,"d":"0.00"}]
[null,"04-03-13-005","带耳包箍","Φ260","付",null,{"v":28.2825,"d":"28.28"},{"v":0,"d":"0.00"}]
[null,"04-03-13-006","带耳包箍","Φ280","付",null,{"v":29.7909,"d":"29.79"},{"v":0,"d":"0.00"}]
[null,"04-03-13-007","带耳包箍","Φ300","付",null,{"v":30.168,"d":"30.17"},{"v":0,"d":"0.00"}]
[null,"04-03-13-008","带耳包箍","φ230","付",null,{"v":25.7685,"d":"25.77"},{"v":0,"d":"0.00"}]
[null,"04-03-13-009","带耳包箍","φ320","付",null,{"v":32.682,"d":"32.68"},{"v":0,"d":"0.00"}]
[null,"04-03-13-011","欧型箍","Φ30","付",null,{"v":1.257,"d":"1.26"},{"v":0,"d":"0.00"}]
[null,"04-03-13-013","欧型箍","Φ50","付",null,{"v":1.8855,"d":"1.89"},{"v":0,"d":"0.00"}]
[null,"04-03-13-015","欧型箍","Φ70","付",null,{"v":3.771,"d":"3.77"},{"v":0,"d":"0.00"}]
[null,"04-03-13-018","欧型箍","Φ100","付",null,{"v":5.6565,"d":"5.66"},{"v":0,"d":"0.00"}]
[null,"04-03-13-021","欧型箍","Φ125","付",null,{"v":6.9135,"d":"6.91"},{"v":0,"d":"0.00"}]
[null,"04-03-13-022","欧型箍","Φ130","付",null,{"v":8.1705,"d":"8.17"},{"v":0,"d":"0.00"}]
[null,"04-03-13-023","欧型箍","Φ150","付",null,{"v":8.799,"d":"8.80"},{"v":0,"d":"0.00"}]
[null,"04-03-13-025","欧型箍","Φ167","付",null,{"v":9.4275,"d":"9.43"},{"v":0,"d":"0.00"}]
[null,"04-03-13-026","欧型箍(双箍)","Φ35","付",null,{"v":5.028,"d":"5.03"},{"v":0,"d":"0.00"}]
[null,"04-03-13-027","Ω形扁钢卡箍(新)","Φ30 (图号-变-05)","付",null,{"v":1.257,"d":"1.26"},{"v":0,"d":"0.00"}]
[null,"04-03-13-028","Ω形扁钢卡箍(新)","Φ40 (图号-变-05)","付",null,{"v":1.6341,"d":"1.63"},{"v":0,"d":"0.00"}]
[null,"04-03-13-029","Ω形扁钢卡箍(新)","Φ50 (图号-变-05)","付",null,{"v":1.8855,"d":"1.89"},{"v":0,"d":"0.00"}]
[null,null,"2B型自撑角担","∠60*6*1200（TP-D-04）","套",null,{"v":105.6509,"d":"105.65"},{"v":0,"d":"0.00"}]
[null,"04-03-13-030","Ω形扁钢卡箍(新)","Φ60 (图号-变-05)","付",null,{"v":2.1369,"d":"2.14"},{"v":0,"d":"0.00"}]
[null,"04-03-13-031","Ω形扁钢卡箍(新)","Φ82 (图号-变-05)","付",8]
[null,"04-03-13-032","Ω形扁钢卡箍(新)","Φ90 (图号-变-05)","付",null,{"v":4.7766,"d":"4.78"},{"v":0,"d":"0.00"}]
[null,"04-03-13-033","Ω形扁钢卡箍(新)","Φ116 (图号-变-05)","付",null,{"v":5.6565,"d":"5.66"},{"v":0,"d":"0.00"}]
[null,"04-03-13-034","Ω形扁钢卡箍(新)","Φ167 (图号-变-05)","付",4]
[null,"04-03-13-035","带耳包箍","Φ250","付",null,{"v":27.654,"d":"27.65"},{"v":0,"d":"0.00"}]
[null,"04-03-14-001","杆号牌抱箍","Φ240","付",null,{"v":12.6957,"d":"12.70"},{"v":0,"d":"0.00"}]
[null,"04-03-14-002","杆号牌抱箍","Φ260","付",null,{"v":14.8326,"d":"14.83"},{"v":0,"d":"0.00"}]
[null,"04-03-14-003","杆号牌抱箍","Φ300","付",null,{"v":15.8382,"d":"15.84"},{"v":0,"d":"0.00"}]
[null,"04-03-14-005","变压器台架箍","Φ265","付",null,{"v":268.6942,"d":"268.69"},{"v":0,"d":"0.00"}]
[null,"04-03-14-006","变压器台架箍","Φ285","付",null,{"v":275.3982,"d":"275.40"},{"v":0,"d":"0.00"}]
[null,"04-03-14-007","变压器台架箍","Φ325","付",null,{"v":353.9712,"d":"353.97"},{"v":0,"d":"0.00"}]
[null,"04-03-14-008","钢管接头包箍","—6*215*120","付",null,33.52,{"v":0,"d":"0.00"}]
[null,"04-03-14-009","钢管接头包箍","—6*120*215","付",null,{"v":16.2258,"d":"16.23"},{"v":0,"d":"0.00"}]
[null,"04-03-14-013","杆号牌抱箍","Φ280","付",null,{"v":15.084,"d":"15.08"},{"v":0,"d":"0.00"}]
[null,"04-03-14-015","刀闸号牌支架抱箍(新)","Φ280(图号TP-G-06)","付",null,{"v":30.2937,"d":"30.29"},{"v":0,"d":"0.00"}]
[null,"04-03-14-016","单排杆号抱箍(新)","Φ280(图号TP-G-07)","付",null,{"v":24.1344,"d":"24.13"},{"v":0,"d":"0.00"}]
[null,"04-03-14-017","单排杆号抱箍(新)","Φ300(图号TP-G-07)","付",null,25.14,{"v":0,"d":"0.00"}]
[null,"04-03-14-018","双排杆号抱箍(新)","Φ280(图号TP-G-07)","付",null,{"v":30.0423,"d":"30.04"},{"v":0,"d":"0.00"}]
[null,"04-03-14-019","双排杆号抱箍(新)","Φ300(图号TP-G-07)","付",null,{"v":31.0479,"d":"31.05"},{"v":0,"d":"0.00"}]
[null,"04-03-15-001","单式双箍顶套","Φ200","付",null,{"v":67.4381,"d":"67.44"},{"v":0,"d":"0.00"}]
[null,"04-03-15-002","双式双箍顶套","Φ200","付",null,{"v":89.8336,"d":"89.83"},{"v":0,"d":"0.00"}]
[null,"04-03-15-003","升高顶套(加强)","Φ200","付",null,{"v":89.8336,"d":"89.83"},{"v":0,"d":"0.00"}]
[null,"04-03-15-004","升高顶套","∠60*6*2600","付",null,{"v":187.712,"d":"187.71"},{"v":0,"d":"0.00"}]
[null,"04-03-15-010","单式双箍顶套","Φ160","付",null,{"v":58.9952,"d":"59.00"},{"v":0,"d":"0.00"}]
[null,"04-03-15-011","双式双箍顶套","Φ200(图号TP-DT-02)","付",null,{"v":89.8336,"d":"89.83"},{"v":0,"d":"0.00"}]
[null,null,"接地扁铁","—40*4*4000","根",null,{"v":37.3329,"d":"37.33"},{"v":0,"d":"0.00"}]
[null,"04-03-16-001","接地扁铁","—30*3*4000","根",null,{"v":37.3329,"d":"37.33"},{"v":0,"d":"0.00"}]
[null,"04-03-16-002","接地扁铁","—40*4*4000","根",null,{"v":63.3528,"d":"63.35"},{"v":0,"d":"0.00"}]
[null,"04-03-16-003","接地扁铁","—40*4*6000","根",null,{"v":95.0292,"d":"95.03"},{"v":0,"d":"0.00"}]
[null,"04-03-16-004","接地扁铁","—50*5*6000","根",null,{"v":147.8232,"d":"147.82"},{"v":0,"d":"0.00"}]
[null,"04-03-16-005","接地扁铁","—50*6*6000","根",3]
[null,"04-03-16-006","接地扁铁","—60*6*6000","根",null,{"v":213.4386,"d":"213.44"},{"v":0,"d":"0.00"}]
[null,"04-03-16-007","接地角钢","∠50*5*2500","根",null,{"v":136.3636,"d":"136.36"},{"v":0,"d":"0.00"}]
[null,"04-03-16-008","接地角钢","∠60*6*2500","根",null,{"v":173.466,"d":"173.47"},{"v":0,"d":"0.00"}]
[null,"04-03-16-009","带耳接地扁铁","—30*3*4000","根",null,{"v":39.826,"d":"39.83"},{"v":0,"d":"0.00"}]
[null,"04-03-16-010","接地园钢","Φ12*3000","根",null,{"v":33.939,"d":"33.94"},{"v":0,"d":"0.00"}]
[null,"04-03-16-011","接地棒","Φ25*2500","根",3]
[null,"04-03-16-012","代耳接地棒","Φ20*2000","根",null,{"v":53.0768,"d":"53.08"},{"v":0,"d":"0.00"}]
[null,"04-03-16-014","角铁桩","∠70*7*1000","根",null,{"v":99.2192,"d":"99.22"},{"v":0,"d":"0.00"}]
[null,"04-03-16-015","角铁桩","∠50*5*2500","根",null,{"v":127.376,"d":"127.38"},{"v":0,"d":"0.00"}]
[null,"04-03-16-016","接地扁铁","-60*8*6000","根",null,{"v":284.3334,"d":"284.33"},{"v":0,"d":"0.00"}]
[null,"04-03-16-017","接地引下线","R12*2115","根",null,{"v":28.1568,"d":"28.16"},{"v":0,"d":"0.00"}]
[null,"04-03-16-018","接地引下线","R12*5000","根",null,{"v":63.5518,"d":"63.55"},{"v":0,"d":"0.00"}]
[null,"04-03-16-019","接地引下线","-40*4*70","根",null,{"v":1.3408,"d":"1.34"},{"v":0,"d":"0.00"}]
[null,"04-03-16-020","接地引下线","-40*4*160","根",null,{"v":2.6816,"d":"2.68"},{"v":0,"d":"0.00"}]
[null,"04-03-16-021","接地引下线","-5*30*870","根",null,{"v":14.7488,"d":"14.75"},{"v":0,"d":"0.00"}]
[null,"04-03-16-022","接地扁铁","—40*4*70","根",null,{"v":1.257,"d":"1.26"},{"v":0,"d":"0.00"}]
[null,"04-03-16-023","接地扁铁","—5*30*870","根",null,{"v":13.827,"d":"13.83"},{"v":0,"d":"0.00"}]
[null,"04-03-16-025","接地扁铁","-80*8*6000","根",null,{"v":378.6084,"d":"378.61"},{"v":0,"d":"0.00"}]
[null,"04-03-16-026","接地园钢","Φ10*6000","根",null,{"v":46.509,"d":"46.51"},{"v":0,"d":"0.00"}]
[null,"04-03-16-027","铁塔引线","Φ10*6000","根",null,{"v":49.6096,"d":"49.61"},{"v":0,"d":"0.00"}]
[null,"04-03-16-029","接地扁铁","-8*115*140","根",null,12.57,{"v":0,"d":"0.00"}]
[null,"04-03-16-030","接地扁铁","-6*110*85","根",null,{"v":7.2906,"d":"7.29"},{"v":0,"d":"0.00"}]
[null,"04-03-16-031","接地角钢","∠50*6*1500","根",null,{"v":85.476,"d":"85.48"},{"v":0,"d":"0.00"}]
[null,"04-03-16-032","接地园钢","Φ12*6000","根",null,{"v":67.878,"d":"67.88"},{"v":0,"d":"0.00"}]
[null,"04-03-16-033","接地扁铁","-125*10*6000","根",null,{"v":739.8702,"d":"739.87"},{"v":0,"d":"0.00"}]
[null,"04-03-16-034","接地级","∠50*6*2500","根",null,{"v":162.9072,"d":"162.91"},{"v":0,"d":"0.00"}]
[null,"04-03-16-041","角铁桩","∠70*7*1200","根",null,{"v":119.0589,"d":"119.06"},{"v":0,"d":"0.00"}]
[null,"04-03-16-044","接地引下线","R12*3115","根",null,{"v":31.2155,"d":"31.22"},{"v":0,"d":"0.00"}]
[null,"04-03-16-045","接地引下线","R12*2500","根",null,{"v":31.7812,"d":"31.78"},{"v":0,"d":"0.00"}]
[null,"04-03-16-046","接地引下线","R12*3500","根",null,{"v":45.671,"d":"45.67"},{"v":0,"d":"0.00"}]
[null,"04-03-17-006","镀锌角钢","∠40*4*6000","根",null,{"v":183.522,"d":"183.52"},{"v":0,"d":"0.00"}]
[null,"04-03-17-007","镀锌角钢","∠50*5*6000","根",null,{"v":284.3334,"d":"284.33"},{"v":0,"d":"0.00"}]
[null,"04-03-17-008","镀锌角钢","∠50*6*6000","根",null,339.39,{"v":0,"d":"0.00"}]
[null,"04-03-17-009","镀锌角钢","∠60*6*6000","根",null,{"v":409.2792,"d":"409.28"},{"v":0,"d":"0.00"}]
[null,"04-03-17-010","镀锌角钢","∠75*8*6000","根",null,678.78,{"v":0,"d":"0.00"}]
[null,"04-03-17-011","镀锌角钢","∠50*5*4000","根",null,{"v":189.5556,"d":"189.56"},{"v":0,"d":"0.00"}]
[null,"04-03-17-012","镀锌角钢","∠40*4*4000","根",null,{"v":121.929,"d":"121.93"},{"v":0,"d":"0.00"}]
[null,"04-03-17-014","镀锌角钢","∠75*8*2000","kg",null,226.26,{"v":0,"d":"0.00"}]
[null,"04-03-17-015","镀锌园钢","φ12*6000","根",null,{"v":67.878,"d":"67.88"},{"v":0,"d":"0.00"}]
[null,"04-03-17-016","镀锌角钢","∠25*3*6000","根",null,{"v":84.7218,"d":"84.72"},{"v":0,"d":"0.00"}]
[null,"04-03-17-017","镀锌角钢","∠50*5*3000","根",null,{"v":142.1667,"d":"142.17"},{"v":0,"d":"0.00"}]
[null,"04-03-17-018","镀锌角钢","∠63*8*6000","根",null,{"v":563.136,"d":"563.14"},{"v":0,"d":"0.00"}]
[null,"04-03-17-019","镀锌角钢","l63*5*390","根",null,{"v":23.883,"d":"23.88"},{"v":0,"d":"0.00"}]
[null,"04-03-17-020","镀锌角钢","L50*5*1578","根",null,75.42,{"v":0,"d":"0.00"}]
[null,"04-03-17-021","镀锌角钢","L63*5*1130","根",null,{"v":69.135,"d":"69.14"},{"v":0,"d":"0.00"}]
[null,"04-03-17-022","镀锌角钢","L63*5*1500","根",null,{"v":91.761,"d":"91.76"},{"v":0,"d":"0.00"}]
[null,"04-03-17-023","镀锌角钢","L80*6*2550","根",null,{"v":236.316,"d":"236.32"},{"v":0,"d":"0.00"}]
[null,"04-03-17-024","镀锌角钢","L80*6*4300","根",null,{"v":398.469,"d":"398.47"},{"v":0,"d":"0.00"}]
[null,"04-03-19-001","GN19开关操作延伸轴套","","套",null,{"v":131.3088,"d":"131.31"},{"v":0,"d":"0.00"}]
[null,"04-03-22-001","20KV-15米工字型电缆头固定支架","∠50×6 P20BZH-D02-03","根",null,{"v":145.3406,"d":"145.34"},{"v":0,"d":"0.00"}]
[null,"04-03-22-002","20KV-15米杆工字型杆上电缆支架","∠50×6 P20BZH-D02-04","根",null,{"v":50.5524,"d":"50.55"},{"v":0,"d":"0.00"}]
[null,"04-03-22-003","20KV-15米杆工字型杆上100、150钢管","∠50×6 P20BZH-D02-05","根",null,{"v":54.4386,"d":"54.44"},{"v":0,"d":"0.00"}]
[null,"04-03-22-004","20KV双回电缆引线爬线横担","∠60×6×1800 P20BZH-D02-06","根",null,{"v":145.4768,"d":"145.48"},{"v":0,"d":"0.00"}]
[null,"04-03-22-005","20KV单回路爬线铁角横担","∠60×6×1600 P20BZH-D02-07","根",null,{"v":109.1076,"d":"109.11"},{"v":0,"d":"0.00"}]
[null,"04-03-22-006","脱离式氧化锌避雷器边相横担（工字型支架）","∠50×6×1400 P20BZH-D02-08","根",null,{"v":122.8194,"d":"122.82"},{"v":0,"d":"0.00"}]
[null,"04-03-22-007","脱离式氧化锌避雷器双回中相横担（工字型）","∠50×6×1600 P20BZH-D02-09","根",null,{"v":103.1054,"d":"103.11"},{"v":0,"d":"0.00"}]
[null,"04-03-22-008","脱离式氧化锌避雷器单回中相横担（工字型）","∠50×6×1600 P20BZH-D02-10","根",null,{"v":103.1054,"d":"103.11"},{"v":0,"d":"0.00"}]
[null,"04-03-22-009","20KV-12米杆下户熔断器组合横担","∠60×6×1900 P20BZH-D03-02","根",null,{"v":366.0384,"d":"366.04"},{"v":0,"d":"0.00"}]
[null,"04-03-22-010","20KV-12米杆下户避雷器角铁横担","∠60×6×1800 P20BZH-D03-03","根",null,{"v":138.1024,"d":"138.10"},{"v":0,"d":"0.00"}]
[null,"04-03-22-011","杆上电缆头双层横担固定支架","∠50×6×800 P20BZH-D03-05","根",null,{"v":154.9986,"d":"155.00"},{"v":0,"d":"0.00"}]
[null,"04-03-22-012","下户杆电缆引（一）支架","∠50×6×650 P20BZH-D03-06","根",null,{"v":45.053,"d":"45.05"},{"v":0,"d":"0.00"}]
[null,"04-03-22-013","下户杆电缆引（二）支架","∠50×6×670 P20BZH-D03-07","根",null,{"v":46.3938,"d":"46.39"},{"v":0,"d":"0.00"}]
[null,"04-03-22-014","下户杆电缆引（三）支架","∠50×6×690 P20BZH-D03-08","根",null,{"v":47.4622,"d":"47.46"},{"v":0,"d":"0.00"}]
[null,"04-03-22-015","下户杆电缆引（四）支架","∠50*6*720 （P20BZH-D03-09）","根",null,{"v":49.3373,"d":"49.34"},{"v":0,"d":"0.00"}]
[null,"04-03-22-016","20KV杆上变压器台架","φ325 15米 P20BZH-T02-03","付",null,{"v":1568.736,"d":"1568.74"},{"v":0,"d":"0.00"}]
[null,"04-03-22-017","20KV杆上变压器台架","φ395 18米 P20BZH-T02-03","付",null,{"v":1568.736,"d":"1568.74"},{"v":0,"d":"0.00"}]
[null,"04-03-22-018","20KV杆上变压器台架","φ415 18米 P20BZH-T02-03","付",null,{"v":1568.736,"d":"1568.74"},{"v":0,"d":"0.00"}]
[null,"04-03-22-019","20KV-18米杆带套筒台变熔断器组合担","∠60×6×2000 P20BZH-T02-05","根",null,{"v":380.5149,"d":"380.51"},{"v":0,"d":"0.00"}]
[null,"04-03-22-020","20KV-18米杆台变熔断器组合担","∠60×6×2000 P20BZH-T02-06","根",null,{"v":380.5149,"d":"380.51"},{"v":0,"d":"0.00"}]
[null,"04-03-22-021","20KV-15米杆台变熔断器组合担","∠60×6×2000 P20BZH-T02-07","根",null,{"v":380.5149,"d":"380.51"},{"v":0,"d":"0.00"}]
[null,"04-03-22-022","20KV-18米杆带套筒台变避雷器角铁担","∠60×6×1800 P20BZH-T02-08","根",null,{"v":138.1024,"d":"138.10"},{"v":0,"d":"0.00"}]
[null,"04-03-22-023","20KV-18米杆台变避雷器角铁担","∠60×6×1800 P20BZH-T02-09","根",null,{"v":138.1024,"d":"138.10"},{"v":0,"d":"0.00"}]
[null,"04-03-22-024","20KV-15米杆台变避雷器角铁担","∠60×6×1800 P20BZH-T02-10","根",null,{"v":138.1024,"d":"138.10"},{"v":0,"d":"0.00"}]
[null,"04-03-22-025","20KV（台变）高压爬线担","∠60×6×1600 P20BZH-T02-11","根",null,{"v":109.1076,"d":"109.11"},{"v":0,"d":"0.00"}]
[null,"04-03-22-026","20KV（台变）高爬、低直线横担","∠50×6×2100 P20BZH-T02-12","根",null,{"v":143.1723,"d":"143.17"},{"v":0,"d":"0.00"}]
[null,"04-03-22-027","18米（台变）低压爬线横担","∠50×6×1200 P20BZH-T02-13","根",null,{"v":67.3752,"d":"67.38"},{"v":0,"d":"0.00"}]
[null,"04-03-22-028","20KV-18米杆台变变保开关角铁横担","∠50×5×510 P20BZH-T02-17","根",null,{"v":63.0176,"d":"63.02"},{"v":0,"d":"0.00"}]
[null,"04-03-22-029","20KV-18米杆台变表箱角铁横担","∠50×5×630 P20BZH-T02-18","根",null,{"v":67.4381,"d":"67.44"},{"v":0,"d":"0.00"}]
[null,"04-03-22-030","20KV-15米杆台变变保开关角铁横担","∠50×6×630 P20BZH-T02-19","根",null,{"v":67.4381,"d":"67.44"},{"v":0,"d":"0.00"}]
[null,"04-03-22-031","20KV-15米杆台变表箱角铁横担","∠50×6×510 P20BZH-T02-20","根",null,{"v":63.0176,"d":"63.02"},{"v":0,"d":"0.00"}]
[null,"04-03-22-032","20KV 柱上避雷器支架（单回)","∠63×6×1390 P20BZH-T03-03","根",null,{"v":387.4912,"d":"387.49"},{"v":0,"d":"0.00"}]
[null,"04-03-22-033","20KV柱上避雷器支架（双回)","∠63×6×2400 P20BZH-T03-04","根",null,{"v":542.4898,"d":"542.49"},{"v":0,"d":"0.00"}]
[null,"04-03-22-034","HJ-02角铁横担（带M铁）","∠75×8×1800 P20BZH-T04-06","根",null,{"v":222.5728,"d":"222.57"},{"v":0,"d":"0.00"}]
[null,"04-03-22-035","HJ-03角铁横担（带M铁）","∠75×8×2600 P20BZH-T04-06","根",null,{"v":319.5085,"d":"319.51"},{"v":0,"d":"0.00"}]
[null,"04-03-22-036","20KV单回屏蔽线角铁横担","∠50×6×470 P20BZH-T04-07","根",null,{"v":31.2365,"d":"31.24"},{"v":0,"d":"0.00"}]
[null,"04-03-22-037","HA-01角铁横担","∠63×6×1400 P20BZH-T04-08","根",null,{"v":111.1502,"d":"111.15"},{"v":0,"d":"0.00"}]
[null,"04-03-22-038","HA-01角铁横担","∠70×6×1400 P20BZH-T04-08","根",null,{"v":143.4656,"d":"143.47"},{"v":0,"d":"0.00"}]
[null,"04-03-22-039","HA-03角铁横担","∠63×6×1600 P20BZH-T04-08","根",null,{"v":126.5694,"d":"126.57"},{"v":0,"d":"0.00"}]
[null,"04-03-22-040","HA-03角铁横担","∠70×7×1600 P20BZH-T04-08","根",null,{"v":163.0434,"d":"163.04"},{"v":0,"d":"0.00"}]
[null,"04-03-22-041","支撑角（斜撑）","∠63×6×1100 P20BZH-T04-011","根",null,{"v":79.5681,"d":"79.57"},{"v":0,"d":"0.00"}]
[null,"04-03-22-042","刀闸280号牌抱箍","∠40×4×840 P20BZH-T04-020","付",null,{"v":7.1649,"d":"7.16"},{"v":0,"d":"0.00"}]
[null,"04-03-22-066","单排杆号牌支架抱箍","φ370 P20BZH-T04-21","付",null,{"v":26.9208,"d":"26.92"},{"v":0,"d":"0.00"}]
[null,"04-03-22-067","单排杆号牌支架抱箍","φ410 P20BZH-T04-21","付",null,{"v":27.9159,"d":"27.92"},{"v":0,"d":"0.00"}]
[null,"04-03-22-068","双排杆号牌支架抱箍","φ370 P20BZH-T04-21","付",null,{"v":32.8182,"d":"32.82"},{"v":0,"d":"0.00"}]
[null,"04-03-22-069","双排杆号牌支架抱箍","φ410 P20BZH-T04-21","付",null,{"v":33.8133,"d":"33.81"},{"v":0,"d":"0.00"}]
[null,"04-03-22-070","HC-01/1横担","∠70×7×1600 P20BZH-T04-04","根",null,{"v":163.0434,"d":"163.04"},{"v":0,"d":"0.00"}]
[null,"04-03-22-071","HC-03/1横担","∠70×7×1600 P20BZH-T04-04","根",null,{"v":163.0434,"d":"163.04"},{"v":0,"d":"0.00"}]
[null,"04-03-22-072","HC-05/1横担","∠70×7×1600 P20BZH-T04-04","根",null,{"v":163.0434,"d":"163.04"},{"v":0,"d":"0.00"}]
[null,"04-03-22-073","HC-07/1横担","∠70×7×1600 P20BZH-T04-04","根",null,{"v":163.0434,"d":"163.04"},{"v":0,"d":"0.00"}]
[null,"04-03-22-074","HC-11/1横担","∠70×7×1600 P20BZH-T04-04","根",null,{"v":163.0434,"d":"163.04"},{"v":0,"d":"0.00"}]
[null,"04-03-22-075","HC-13/1横担","∠70×7×1600 P20BZH-T04-04","根",null,{"v":163.0434,"d":"163.04"},{"v":0,"d":"0.00"}]
[null,"04-03-22-076","HC-15/1横担","∠70×7×1600 P20BZH-T04-04","根",null,{"v":163.0434,"d":"163.04"},{"v":0,"d":"0.00"}]
[null,"04-03-22-077","HC-17/1横担","∠70×7×1600 P20BZH-T04-04","根",null,{"v":163.0434,"d":"163.04"},{"v":0,"d":"0.00"}]
[null,"04-03-22-078","HC-19/1横担","∠70×7×1600 P20BZH-T04-04","根",null,{"v":163.0434,"d":"163.04"},{"v":0,"d":"0.00"}]
[null,"04-03-22-079","HC-21/1横担","∠70×7×1600 P20BZH-T04-04","根",null,{"v":163.0434,"d":"163.04"},{"v":0,"d":"0.00"}]
[null,"04-03-22-080","HC-23/1横担","∠70×7×1600 P20BZH-T04-04","根",null,{"v":163.0434,"d":"163.04"},{"v":0,"d":"0.00"}]
[null,"04-03-22-081","HC-25/1横担","∠70×7×1600 P20BZH-T04-04","根",null,{"v":163.0434,"d":"163.04"},{"v":0,"d":"0.00"}]
[null,"04-03-22-082","HC-27/1横担","∠70×7×1600 P20BZH-T04-04","根",null,{"v":163.0434,"d":"163.04"},{"v":0,"d":"0.00"}]
[null,"04-03-22-083","HC-29/1横担","∠70×7×1600 P20BZH-T04-04","根",null,{"v":163.0434,"d":"163.04"},{"v":0,"d":"0.00"}]
[null,"04-03-22-084","HC-33/1横担","∠70×7×1600 P20BZH-T04-04","根",null,{"v":163.0434,"d":"163.04"},{"v":0,"d":"0.00"}]
[null,"04-03-22-085","HC-35/1横担","∠70×7×1600 P20BZH-T04-04","根",null,{"v":163.0434,"d":"163.04"},{"v":0,"d":"0.00"}]
[null,"04-03-22-086","HC-37/1横担","∠70×7×1600 P20BZH-T04-04","根",null,{"v":163.0434,"d":"163.04"},{"v":0,"d":"0.00"}]
[null,"04-03-22-087","HC-01/2横担","∠75×8×1600 P20BZH-T04-04","根",null,{"v":198.4384,"d":"198.44"},{"v":0,"d":"0.00"}]
[null,"04-03-22-088","HC-03/2横担","∠75×8×1600 P20BZH-T04-04","根",null,{"v":198.4384,"d":"198.44"},{"v":0,"d":"0.00"}]
[null,"04-03-22-089","HC-05/2横担","∠75×8×1600 P20BZH-T04-04","根",null,{"v":198.4384,"d":"198.44"},{"v":0,"d":"0.00"}]
[null,"04-03-22-090","HC-07/2横担","∠75×8×1600 P20BZH-T04-04","根",null,{"v":198.4384,"d":"198.44"},{"v":0,"d":"0.00"}]
[null,"04-03-22-091","HC-11/2横担","∠75×8×1600 P20BZH-T04-04","根",null,{"v":198.4384,"d":"198.44"},{"v":0,"d":"0.00"}]
[null,"04-03-22-092","HC-13/2横担","∠75×8×1600 P20BZH-T04-04","根",null,{"v":198.4384,"d":"198.44"},{"v":0,"d":"0.00"}]
[null,"04-03-22-093","HC-15/2横担","∠75×8×1600 P20BZH-T04-04","根",null,{"v":198.4384,"d":"198.44"},{"v":0,"d":"0.00"}]
[null,"04-03-22-094","HC-17/2横担","∠75×8×1600 P20BZH-T04-04","根",null,{"v":198.4384,"d":"198.44"},{"v":0,"d":"0.00"}]
[null,"04-03-22-095","HC-19/2横担","∠75×8×1600 P20BZH-T04-04","根",null,{"v":198.4384,"d":"198.44"},{"v":0,"d":"0.00"}]
[null,"04-03-22-096","HC-21/2横担","∠75×8×1600 P20BZH-T04-04","根",null,{"v":198.4384,"d":"198.44"},{"v":0,"d":"0.00"}]
[null,"04-03-22-097","HC-23/2横担","∠75×8×1600 P20BZH-T04-04","根",null,{"v":198.4384,"d":"198.44"},{"v":0,"d":"0.00"}]
[null,"04-03-22-098","HC-25/2横担","∠75×8×1600 P20BZH-T04-04","根",null,{"v":198.4384,"d":"198.44"},{"v":0,"d":"0.00"}]
[null,"04-03-22-099","HC-27/2横担","∠75×8×1600 P20BZH-T04-04","根",null,{"v":198.4384,"d":"198.44"},{"v":0,"d":"0.00"}]
[null,"04-03-22-100","HC-29/2横担","∠75×8×1600 P20BZH-T04-04","根",null,{"v":198.4384,"d":"198.44"},{"v":0,"d":"0.00"}]
[null,"04-03-22-101","HC-33/2横担","∠75×8×1600 P20BZH-T04-04","根",null,{"v":198.4384,"d":"198.44"},{"v":0,"d":"0.00"}]
[null,"04-03-22-102","HC-35/2横担","∠75×8×1600 P20BZH-T04-04","根",null,{"v":198.4384,"d":"198.44"},{"v":0,"d":"0.00"}]
[null,"04-03-22-103","HC-37/2横担","∠75×8×1600 P20BZH-T04-04","根",null,{"v":198.4384,"d":"198.44"},{"v":0,"d":"0.00"}]
[null,"04-03-22-104","HD-01/1横担","∠70×7×1900 P20BZH-T04-04","根",null,{"v":192.8029,"d":"192.80"},{"v":0,"d":"0.00"}]
[null,"04-03-22-105","HD-03/1横担","∠70×7×1900 P20BZH-T04-04","根",null,{"v":192.8029,"d":"192.80"},{"v":0,"d":"0.00"}]
[null,"04-03-22-106","HD-05/1横担","∠70×7×1900 P20BZH-T04-04","根",null,{"v":192.8029,"d":"192.80"},{"v":0,"d":"0.00"}]
[null,"04-03-22-107","HD-07/1横担","∠70×7×1900 P20BZH-T04-04","根",null,{"v":192.8029,"d":"192.80"},{"v":0,"d":"0.00"}]
[null,"04-03-22-108","HD-11/1横担","∠70×7×1900 P20BZH-T04-04","根",null,{"v":192.8029,"d":"192.80"},{"v":0,"d":"0.00"}]
[null,"04-03-22-109","HD-13/1横担","∠70×7×1900 P20BZH-T04-04","根",null,{"v":192.8029,"d":"192.80"},{"v":0,"d":"0.00"}]
[null,"04-03-22-110","HD-15/1横担","∠70×7×1900 P20BZH-T04-04","根",null,{"v":192.8029,"d":"192.80"},{"v":0,"d":"0.00"}]
[null,"04-03-22-111","HD-17/1横担","∠70×7×1900 P20BZH-T04-04","根",null,{"v":192.8029,"d":"192.80"},{"v":0,"d":"0.00"}]
[null,"04-03-22-112","HD-19/1横担","∠70×7×1900 P20BZH-T04-04","根",null,{"v":192.8029,"d":"192.80"},{"v":0,"d":"0.00"}]
[null,"04-03-22-113","HD-21/1横担","∠70×7×1900 P20BZH-T04-04","根",null,{"v":192.8029,"d":"192.80"},{"v":0,"d":"0.00"}]
[null,"04-03-22-114","HD-23/1横担","∠70×7×1900 P20BZH-T04-04","根",null,{"v":192.8029,"d":"192.80"},{"v":0,"d":"0.00"}]
[null,"04-03-22-115","HD-25/1横担","∠70×7×1900 P20BZH-T04-04","根",null,{"v":192.8029,"d":"192.80"},{"v":0,"d":"0.00"}]
[null,"04-03-22-116","HD-27/1横担","∠70×7×1900 P20BZH-T04-04","根",null,{"v":192.8029,"d":"192.80"},{"v":0,"d":"0.00"}]
[null,"04-03-22-117","HD-29/1横担","∠70×7×1900 P20BZH-T04-04","根",null,{"v":192.8029,"d":"192.80"},{"v":0,"d":"0.00"}]
[null,"04-03-22-118","HD-33/1横担","∠70×7×1900 P20BZH-T04-04","根",null,{"v":192.8029,"d":"192.80"},{"v":0,"d":"0.00"}]
[null,"04-03-22-119","HD-35/1横担","∠70×7×1900 P20BZH-T04-04","根",null,{"v":192.8029,"d":"192.80"},{"v":0,"d":"0.00"}]
[null,"04-03-22-120","HD-37/1横担","∠70×7×1900 P20BZH-T04-04","根",null,{"v":192.8029,"d":"192.80"},{"v":0,"d":"0.00"}]
[null,"04-03-22-121","HD-01/2横担","∠75×8×1900 P20BZH-T04-04","根",null,{"v":234.7762,"d":"234.78"},{"v":0,"d":"0.00"}]
[null,"04-03-22-122","HD-03/2横担","∠75×8×1900 P20BZH-T04-04","根",null,{"v":234.7762,"d":"234.78"},{"v":0,"d":"0.00"}]
[null,"04-03-22-123","HD-05/2横担","∠75×8×1900 P20BZH-T04-04","根",null,{"v":234.7762,"d":"234.78"},{"v":0,"d":"0.00"}]
[null,"04-03-22-133","HD-27/2横担","∠75×8×1900 P20BZH-T04-04","根",null,{"v":234.7762,"d":"234.78"},{"v":0,"d":"0.00"}]
[null,"04-03-22-134","HD-29/2横担","∠75×8×1900 P20BZH-T04-04","根",null,{"v":234.7762,"d":"234.78"},{"v":0,"d":"0.00"}]
[null,"04-03-22-135","HD-33/2横担","∠75×8×1900 P20BZH-T04-04","根",null,{"v":234.7762,"d":"234.78"},{"v":0,"d":"0.00"}]
[null,"04-03-22-136","HD-35/2横担","∠75×8×1900 P20BZH-T04-04","根",null,{"v":234.7762,"d":"234.78"},{"v":0,"d":"0.00"}]
[null,"04-03-22-137","HD-37/2横担","∠75×8×1900 P20BZH-T04-04","根",null,{"v":234.7762,"d":"234.78"},{"v":0,"d":"0.00"}]
[null,"04-03-22-139","HE-01横担","∠75×8×2600 P20BZH-T04-04","根",null,{"v":323.4052,"d":"323.41"},{"v":0,"d":"0.00"}]
[null,"04-03-22-146","20KV角铁横担（190）","","根",null,{"v":115.644,"d":"115.64"},{"v":0,"d":"0.00"}]
[null,"04-03-22-147","20KV角铁横担（190）","∠70×7×1600 P20BZH-T04-05","根",null,{"v":163.0434,"d":"163.04"},{"v":0,"d":"0.00"}]
[null,"04-03-22-148","20KV角铁横担（190）","∠75×8×1800 P20BZH-T04-04","根",null,{"v":181.6365,"d":"181.64"},{"v":0,"d":"0.00"}]
[null,"05-02-05-001","铝合金耐张线夹","NXL-1 35-70","只",null,{"v":79.005,"d":"79.01"},{"v":0,"d":"0.00"}]
[null,"05-02-05-002","铝合金耐张线夹","NXL-2 95-150","只",null,{"v":110.607,"d":"110.61"},{"v":0,"d":"0.00"}]
[null,"05-02-05-003","铝合金耐张线夹","NXL-3 185-240","只",null,{"v":115.874,"d":"115.87"},{"v":0,"d":"0.00"}]
[null,"05-03-01-002","球头挂环","QP-7","只",0,{"v":9.5227,"d":"9.52"},{"v":0,"d":"0.00"}]
[null,"05-03-03-001","碗头挂板（W型）","W-7A","只",0,{"v":11.5663,"d":"11.57"},{"v":0,"d":"0.00"}]
[null,"05-03-10-001","挂板（ZS）","ZS-7","只",0,{"v":16.2841,"d":"16.28"},{"v":0,"d":"0.00"}]
[null,null,"挂板（Z7）","Z-7","只",0,{"v":16.2841,"d":"16.28"},{"v":0,"d":"0.00"}]
[null,"05-03-05-001","U型挂环","U-7","只",0,{"v":11.3767,"d":"11.38"},{"v":0,"d":"0.00"}]
[null,"05-03-05-002","U型挂环","U-10","只",null,{"v":12.6408,"d":"12.64"},{"v":0,"d":"0.00"}]
[null,"05-03-05-003","U型挂环","U-12","只",null,{"v":20.2253,"d":"20.23"},{"v":0,"d":"0.00"}]
[null,"05-03-05-004","U型挂环","U-16","只",null,{"v":27.8098,"d":"27.81"},{"v":0,"d":"0.00"}]
[null,"05-03-05-005","U型挂环","U-20","发",null,{"v":40.4506,"d":"40.45"},{"v":0,"d":"0.00"}]
[null,"05-03-05-006","U型挂环","U-25","只",null,{"v":51.8273,"d":"51.83"},{"v":0,"d":"0.00"}]
[null,"05-03-05-007","U型挂环","U-30","只",null,{"v":70.7885,"d":"70.79"},{"v":0,"d":"0.00"}]
[null,"05-03-05-009","U型挂环","U1-9","只",null,{"v":12.6408,"d":"12.64"},{"v":0,"d":"0.00"}]
[null,"05-03-05-010","U型挂环","U1-12","只",null,{"v":20.2253,"d":"20.23"},{"v":0,"d":"0.00"}]
[null,"05-03-05-013","U型挂环","U-7B","只",null,{"v":11.3767,"d":"11.38"},{"v":0,"d":"0.00"}]
[null,"05-03-05-014","U型挂环","U-10B","只",null,{"v":12.6408,"d":"12.64"},{"v":0,"d":"0.00"}]
[null,"05-03-05-017","U型挂环","U-9","只",null,{"v":12.6408,"d":"12.64"},{"v":0,"d":"0.00"}]
[null,"05-03-06-002","延长环","PH-7","只",4]
[null,"05-03-06-003","延长环","PH-10","只",null,{"v":18.9612,"d":"18.96"},{"v":0,"d":"0.00"}]
[null,"05-03-06-004","延长环","PH-12","块",null,{"v":20.2253,"d":"20.23"},{"v":0,"d":"0.00"}]
[null,"05-03-06-005","延长环","PH-20","块",null,{"v":24.0175,"d":"24.02"},{"v":0,"d":"0.00"}]
[null,"05-03-06-006","延长环","PH-25","块",null,{"v":39.1865,"d":"39.19"},{"v":0,"d":"0.00"}]
[null,"05-03-06-007","延长环","PH-30","块",null,{"v":50.5632,"d":"50.56"},{"v":0,"d":"0.00"}]
[null,"05-03-06-008","延长环","PH-16","只",null,{"v":24.0175,"d":"24.02"},{"v":0,"d":"0.00"}]
[null,"05-03-06-009","延长环","PH-30.1","块",null,{"v":50.5632,"d":"50.56"},{"v":0,"d":"0.00"}]
[null,"05-03-07-001","直角环","ZH-7","块",null,{"v":15.169,"d":"15.17"},{"v":0,"d":"0.00"}]
[null,"05-03-08-001","拉杆","YL-1040","根",null,{"v":13.9049,"d":"13.90"},{"v":0,"d":"0.00"}]
[null,"05-04-01-001","接续管(钢绞线用)","JY-35G","只",null,{"v":10.218,"d":"10.22"},{"v":0,"d":"0.00"}]
[null,"05-04-01-002","接续管(钢绞线用)","JY-50G","只",null,{"v":12.2616,"d":"12.26"},{"v":0,"d":"0.00"}]
[null,"05-04-01-003","接续管(钢绞线用)","JY-70G","只",null,{"v":16.3488,"d":"16.35"},{"v":0,"d":"0.00"}]
[null,"05-04-01-004","接续管(钢绞线用)","JY-100G","组",null,{"v":22.4796,"d":"22.48"},{"v":0,"d":"0.00"}]
[null,"05-04-01-006","接续管（钢芯铝绞线用）","JYD-185/25","只",null,{"v":38.8283,"d":"38.83"},{"v":0,"d":"0.00"}]
[null,"05-04-01-007","地线接续管","JY-70/40BG","组",null,{"v":86.8528,"d":"86.85"},{"v":0,"d":"0.00"}]
[null,"05-04-01-008","地线接续管","JY-95/55BG","组",null,{"v":94.0054,"d":"94.01"},{"v":0,"d":"0.00"}]
[null,"05-04-01-009","接续管","JYD-70/40BG","组",null,{"v":86.8528,"d":"86.85"},{"v":0,"d":"0.00"}]
[null,"05-04-01-010","接续管","JYD-95/55BG","只/只",null,{"v":47.0027,"d":"47.00"},{"v":0,"d":"0.00"}]
[null,"05-04-06-001","铝压接管(JT)","JT-35/6","组",null,{"v":10.218,"d":"10.22"},{"v":0,"d":"0.00"}]
[null,"05-04-06-002","铝压接管(JT)","JT50/8","组",null,{"v":13.2834,"d":"13.28"},{"v":0,"d":"0.00"}]
[null,"05-04-06-003","铝压接管(JT)","JT-70/10","组",null,{"v":17.3706,"d":"17.37"},{"v":0,"d":"0.00"}]
[null,"05-04-06-004","铝压接管(JT)","JT-120/20","组",null,{"v":44.9591,"d":"44.96"},{"v":0,"d":"0.00"}]
[null,"05-04-06-005","铝压接管(JT)","JT-150/20","组",null,{"v":54.1553,"d":"54.16"},{"v":0,"d":"0.00"}]
[null,"05-04-06-006","铝压接管(JT)","JT-185/25","组",null,{"v":69.4823,"d":"69.48"},{"v":0,"d":"0.00"}]
[null,"05-04-06-007","铝压接管(JT)","JT-240/30","组",null,{"v":50.0681,"d":"50.07"},{"v":0,"d":"0.00"}]
[null,"05-04-06-008","铝压接管(QLG)","QLG-25","组",null,{"v":8.1744,"d":"8.17"},{"v":0,"d":"0.00"}]
[null,"05-04-06-009","铝压接管(QLG)","QLG-35","组",null,{"v":10.218,"d":"10.22"},{"v":0,"d":"0.00"}]
[null,"05-04-06-010","铝压接管(QLG)","QLG-50","组",null,{"v":13.2834,"d":"13.28"},{"v":0,"d":"0.00"}]
[null,"05-04-06-011","铝压接管(QLG)","QLG-70","组",null,{"v":17.3706,"d":"17.37"},{"v":0,"d":"0.00"}]
[null,"05-04-06-012","铝压接管(QLG)","QLG-95","组",null,{"v":25.545,"d":"25.55"},{"v":0,"d":"0.00"}]
[null,"05-04-06-013","铝压接管(QLG)","QLG-120","组",null,{"v":44.9591,"d":"44.96"},{"v":0,"d":"0.00"}]
[null,"05-04-06-014","铝压接管(QLG)","QLG-150","组",null,{"v":54.1553,"d":"54.16"},{"v":0,"d":"0.00"}]
[null,"05-04-06-015","铝压接管(QLG)","QLG-185","组",null,{"v":69.4823,"d":"69.48"},{"v":0,"d":"0.00"}]
[null,"05-04-06-016","铝压接管(QLG)","QLG-240","组",null,{"v":50.0681,"d":"50.07"},{"v":0,"d":"0.00"}]
[null,"05-04-06-017","铝压接管(JT)","JT-95/15","组",null,{"v":25.545,"d":"25.55"},{"v":0,"d":"0.00"}]
[null,"05-04-08-002","接续管(钢芯铝绞线用)","JYD-240/30","组",null,{"v":33.7193,"d":"33.72"},{"v":0,"d":"0.00"}]
[null,"05-04-08-003","接续管(钢芯铝绞线用)","JYD-300/15","组",null,{"v":34.7411,"d":"34.74"},{"v":0,"d":"0.00"}]
[null,"05-04-08-004","接续管(钢芯铝绞线用)","JYD-300/20","组",null,{"v":35.7629,"d":"35.76"},{"v":0,"d":"0.00"}]
[null,"05-04-08-005","接续管(钢芯铝绞线用)","JYD-300/25","组",null,{"v":43.9373,"d":"43.94"},{"v":0,"d":"0.00"}]
[null,"05-04-08-006","接续管(钢芯铝绞线用)","JYD-400/20","组",null,{"v":58.2425,"d":"58.24"},{"v":0,"d":"0.00"}]
[null,"05-04-08-007","接续管(钢芯铝绞线用)","JYD-400/25","组",null,{"v":59.2643,"d":"59.26"},{"v":0,"d":"0.00"}]
[null,"05-04-08-008","接续管(钢芯铝绞线用)","JYD-400/35","组",null,{"v":63.3515,"d":"63.35"},{"v":0,"d":"0.00"}]
[null,"05-04-08-009","接续管(钢芯铝绞线用)","JYD-500/35","组",null,{"v":92.9836,"d":"92.98"},{"v":0,"d":"0.00"}]
[null,"05-04-08-010","接续管(钢芯铝绞线用)","JBT-185/25","组",null,{"v":25.545,"d":"25.55"},{"v":0,"d":"0.00"}]
[null,"05-04-08-011","接续管(钢芯铝绞线用)","JBT-240/30","组",null,{"v":35.7629,"d":"35.76"},{"v":0,"d":"0.00"}]
[null,"05-04-08-013","接续管(钢芯铝绞线用)","JYD-400/35BG","组",null,{"v":68.4605,"d":"68.46"},{"v":0,"d":"0.00"}]
[null,"05-04-08-014","接续管(钢芯铝绞线用)","JYD-240/40","组",null,{"v":33.7193,"d":"33.72"},{"v":0,"d":"0.00"}]
[null,"05-04-10-001","铁并沟线夹","JBB-1","只",6]
[null,"05-04-10-002","铁并沟线夹","JBB-2","只",null,{"v":11.8508,"d":"11.85"},{"v":0,"d":"0.00"}]
[null,"05-04-10-003","铁并沟线夹","JBB-3","只",null,{"v":21.068,"d":"21.07"},{"v":0,"d":"0.00"}]
[null,"05-04-10-004","铝并沟线夹","JB-0","只",null,{"v":9.1962,"d":"9.20"},{"v":0,"d":"0.00"}]
[null,"05-04-10-005","铝并沟线夹","JB-1","只",null,{"v":10.218,"d":"10.22"},{"v":0,"d":"0.00"}]
[null,"05-04-10-006","铝并沟线夹","JB-2","只",null,{"v":20.436,"d":"20.44"},{"v":0,"d":"0.00"}]
[null,"05-04-10-007","铝并沟线夹","JB-3","只",null,{"v":26.5667,"d":"26.57"},{"v":0,"d":"0.00"}]
[null,"05-04-10-008","铝并沟线夹","JB-4","只",null,{"v":33.7193,"d":"33.72"},{"v":0,"d":"0.00"}]
[null,"05-04-10-009","并沟线夹","JBG-4","只",null,{"v":33.7193,"d":"33.72"},{"v":0,"d":"0.00"}]
[null,"05-04-10-010","并沟线夹","JBG-5","只",null,{"v":42.9155,"d":"42.92"},{"v":0,"d":"0.00"}]
[null,"05-04-10-011","并沟线夹","JBG-3","只",null,{"v":38.8283,"d":"38.83"},{"v":0,"d":"0.00"}]
[null,"05-05-05-001","铝包带","1×10","kg",null,{"v":33.6351,"d":"33.64"},{"v":0,"d":"0.00"}]
[null,"05-06-01-001","楔型线夹","NX-1","只",null,{"v":15.801,"d":"15.80"},{"v":0,"d":"0.00"}]
[null,"05-06-01-002","楔型线夹","NX-2","只",6]
[null,"05-06-01-003","楔型线夹","NX-3","只",null,{"v":56.6203,"d":"56.62"},{"v":0,"d":"0.00"}]
[null,"05-06-02-001","UT型线夹","NUT-1","组",1]
[null,"05-06-02-002","UT型线夹","NUT-2","组",2]
[null,"05-06-02-003","UT型线夹","NUT-3","组",null,{"v":71.1045,"d":"71.10"},{"v":0,"d":"0.00"}]
[null,"05-06-02-004","UT型线夹","NUT-4","组",null,{"v":80.3218,"d":"80.32"},{"v":0,"d":"0.00"}]
[null,"05-06-04-001","拉线U型挂环","UL-7","只",2]
[null,"05-06-04-002","拉线U型挂环","UL-10","套",null,{"v":16.433,"d":"16.43"},{"v":0,"d":"0.00"}]
[null,"05-06-04-003","拉线U型挂环","UL-16","套",null,{"v":29.0738,"d":"29.07"},{"v":0,"d":"0.00"}]
[null,"05-06-04-004","拉线U型挂环","UL-20","套",null,{"v":45.5069,"d":"45.51"},{"v":0,"d":"0.00"}]
[null,"05-06-05-001","钢线卡子","JK-1","套",1]
[null,"05-06-05-002","钢线卡子","JK-2","套",8]
[null,"05-06-07-001","平行挂板(PD)","PD-7","只",null,{"v":5.6884,"d":"5.69"},{"v":0,"d":"0.00"}]
[null,"05-06-07-003","平行挂板(PD)","PD-12","只",null,{"v":9.4806,"d":"9.48"},{"v":0,"d":"0.00"}]
[null,"05-07-01-001","T型线夹","TL-11","只",null,{"v":26.5667,"d":"26.57"},{"v":0,"d":"0.00"}]
[null,"05-07-01-002","T型线夹","TL-21","只",null,{"v":28.6103,"d":"28.61"},{"v":0,"d":"0.00"}]
[null,"05-07-01-003","T型线夹","TL-22","只",null,{"v":28.6103,"d":"28.61"},{"v":0,"d":"0.00"}]
[null,"05-07-01-004","T型线夹","TL-31","只",null,{"v":38.8283,"d":"38.83"},{"v":0,"d":"0.00"}]
[null,"05-07-01-005","T型线夹","TL-32","只",null,{"v":38.8283,"d":"38.83"},{"v":0,"d":"0.00"}]
[null,"05-07-01-006","T型线夹","TL-33","只",null,{"v":38.8283,"d":"38.83"},{"v":0,"d":"0.00"}]
[null,"05-07-01-007","T型线夹","TL-41","只",null,{"v":39.8501,"d":"39.85"},{"v":0,"d":"0.00"}]
[null,"05-07-01-008","T型线夹","TL-42","只",null,{"v":39.8501,"d":"39.85"},{"v":0,"d":"0.00"}]
[null,"05-07-01-009","T型线夹","TL-43","只",null,{"v":39.8501,"d":"39.85"},{"v":0,"d":"0.00"}]
[null,"05-07-02-001","T型线夹","TY-120/7","块",null,{"v":41.8937,"d":"41.89"},{"v":0,"d":"0.00"}]
[null,"05-07-02-002","T型线夹","TY-150/20","块",null,{"v":45.9809,"d":"45.98"},{"v":0,"d":"0.00"}]
[null,"05-07-02-003","T型线夹","TY-185/25","块",6]
[null,"05-07-02-004","T型线夹","TY-240/30","块",null,{"v":62.3297,"d":"62.33"},{"v":0,"d":"0.00"}]
[null,"05-07-02-005","T型线夹","TY-300/25","块",null,{"v":66.4169,"d":"66.42"},{"v":0,"d":"0.00"}]
[null,"05-07-02-006","T型线夹","TY-300/40","块",null,{"v":66.4169,"d":"66.42"},{"v":0,"d":"0.00"}]
[null,"05-07-02-007","T型线夹","TY-400/35","块",null,{"v":81.7438,"d":"81.74"},{"v":0,"d":"0.00"}]
[null,"05-07-02-008","T型线夹","TY-400/50","块",null,{"v":81.7438,"d":"81.74"},{"v":0,"d":"0.00"}]
[null,"05-07-02-009","T型线夹","TY-500/35","块",null,{"v":132.8337,"d":"132.83"},{"v":0,"d":"0.00"}]
[null,"05-07-02-010","T型线夹","TY-500/45","块",null,{"v":132.8337,"d":"132.83"},{"v":0,"d":"0.00"}]
[null,"05-07-02-011","T型线夹","TY-400/45","块",null,{"v":81.7438,"d":"81.74"},{"v":0,"d":"0.00"}]
[null,"05-07-02-012","T型线夹","TY-95/15","块",null,{"v":36.7847,"d":"36.78"},{"v":0,"d":"0.00"}]
[null,"05-07-02-013","T型线夹","TYS-2*630/120","块",null,{"v":378.0653,"d":"378.07"},{"v":0,"d":"0.00"}]
[null,"05-07-02-014","T型线夹","TYS-2*400/120","块",null,{"v":173.7057,"d":"173.71"},{"v":0,"d":"0.00"}]
[null,"05-07-02-015","T型线夹","TYS-2*300/120","块",null,{"v":143.0517,"d":"143.05"},{"v":0,"d":"0.00"}]
[null,"05-07-02-016","T型线夹","TYS-2*500/120","块",null,{"v":219.6866,"d":"219.69"},{"v":0,"d":"0.00"}]
[null,"05-07-02-017","T型线夹","TY-630/55","块",null,{"v":170.6403,"d":"170.64"},{"v":0,"d":"0.00"}]
[null,"05-07-02-018","T型线夹","TY-120/20","块",null,{"v":41.8937,"d":"41.89"},{"v":0,"d":"0.00"}]
[null,"05-07-03-002","T型线夹","TY2-240","块",null,{"v":43.9373,"d":"43.94"},{"v":0,"d":"0.00"}]
[null,"05-07-03-003","T型线夹","TY2-300","块",null,{"v":47.0027,"d":"47.00"},{"v":0,"d":"0.00"}]
[null,"05-07-03-004","T型线夹","TY2-400","块",null,{"v":53.1335,"d":"53.13"},{"v":0,"d":"0.00"}]
[null,"05-07-03-005","T型线夹","TY2-500","块",null,{"v":60.2861,"d":"60.29"},{"v":0,"d":"0.00"}]
[null,"05-07-04-001","T接金具","MGT-70","只",null,{"v":103.2016,"d":"103.20"},{"v":0,"d":"0.00"}]
[null,"05-08-01-001","设备线夹","SY-35/6A","块",null,{"v":6.5184,"d":"6.52"},{"v":0,"d":"0.00"}]
[null,"05-08-01-002","设备线夹","SY-50/8A","块",null,{"v":6.5184,"d":"6.52"},{"v":0,"d":"0.00"}]
[null,"05-08-01-003","设备线夹","SY-70/10A","块",null,{"v":7.6048,"d":"7.60"},{"v":0,"d":"0.00"}]
[null,"05-08-01-004","设备线夹","SY-120/7A","块",null,{"v":8.6912,"d":"8.69"},{"v":0,"d":"0.00"}]
[null,"05-08-01-005","设备线夹","SY-150/20A","块",null,{"v":11.2398,"d":"11.24"},{"v":0,"d":"0.00"}]
[null,"05-08-01-006","设备线夹","SY-185/25A","块",null,{"v":12.2616,"d":"12.26"},{"v":0,"d":"0.00"}]
[null,"05-08-01-007","设备线夹","SY-240/30A","块",null,{"v":14.3052,"d":"14.31"},{"v":0,"d":"0.00"}]
[null,"05-08-01-008","设备线夹","SY-300/25A","块",null,{"v":23.5014,"d":"23.50"},{"v":0,"d":"0.00"}]
[null,"05-08-01-009","设备线夹","SY-400/35A","只",null,{"v":25.545,"d":"25.55"},{"v":0,"d":"0.00"}]
[null,"05-08-01-010","设备线夹","SY-400/50A","只",null,{"v":30.6539,"d":"30.65"},{"v":0,"d":"0.00"}]
[null,"05-08-01-011","设备线夹","SY-500/45A","只",null,{"v":39.8501,"d":"39.85"},{"v":0,"d":"0.00"}]
[null,"05-08-01-012","设备线夹","SY-500/45C","只",null,{"v":39.8501,"d":"39.85"},{"v":0,"d":"0.00"}]
[null,"05-08-01-013","设备线夹","SY-300/25B","块",null,{"v":25.545,"d":"25.55"},{"v":0,"d":"0.00"}]
[null,"05-08-01-014","设备线夹","SY-300/25C","块",null,{"v":29.6321,"d":"29.63"},{"v":0,"d":"0.00"}]
[null,"05-08-01-015","设备线夹","SY-400/35B","块",null,{"v":30.6539,"d":"30.65"},{"v":0,"d":"0.00"}]
[null,"05-08-01-016","设备线夹","SY-400/35C","块",null,{"v":33.7193,"d":"33.72"},{"v":0,"d":"0.00"}]
[null,"05-08-01-017","设备线夹","SY-95/15C","块",null,{"v":14.3052,"d":"14.31"},{"v":0,"d":"0.00"}]
[null,"05-08-02-001","设备线夹","SY-35/6B","只",null,{"v":6.1308,"d":"6.13"},{"v":0,"d":"0.00"}]
[null,"05-08-02-002","设备线夹","SY-50/8B","只",null,{"v":6.1308,"d":"6.13"},{"v":0,"d":"0.00"}]
[null,"05-08-02-003","设备线夹","SY-70/10B","只",null,{"v":7.1526,"d":"7.15"},{"v":0,"d":"0.00"}]
[null,"05-08-02-004","设备线夹","SY-95/15B","只",null,{"v":8.1744,"d":"8.17"},{"v":0,"d":"0.00"}]
[null,"05-08-02-005","设备线夹","SY-120/7B","只",null,{"v":11.2398,"d":"11.24"},{"v":0,"d":"0.00"}]
[null,"05-08-02-006","设备线夹","SY-150/20B","只",null,{"v":12.2616,"d":"12.26"},{"v":0,"d":"0.00"}]
[null,"05-08-02-007","设备线夹","SY-185/25B","只",null,{"v":14.3052,"d":"14.31"},{"v":0,"d":"0.00"}]
[null,"05-08-02-008","设备线夹","SY-240/30B","只",null,{"v":23.5014,"d":"23.50"},{"v":0,"d":"0.00"}]
[null,"05-08-02-009","设备线夹","SY-3000/25B","只",null,{"v":25.545,"d":"25.55"},{"v":0,"d":"0.00"}]
[null,"05-08-02-010","设备线夹","SY-400/50B","只",null,{"v":30.6539,"d":"30.65"},{"v":0,"d":"0.00"}]
[null,"05-08-02-011","设备线夹","SY-500/45B","只",null,{"v":39.8501,"d":"39.85"},{"v":0,"d":"0.00"}]
[null,"05-08-02-012","设备线夹","SY-240/30C","只",null,{"v":25.545,"d":"25.55"},{"v":0,"d":"0.00"}]
[null,"05-08-02-013","设备线夹","SY-95/20A","只",null,{"v":9.1962,"d":"9.20"},{"v":0,"d":"0.00"}]
[null,"05-08-02-014","设备线夹","SY-95/20B","只",null,{"v":9.1962,"d":"9.20"},{"v":0,"d":"0.00"}]
[null,"05-08-02-015","设备线夹","SY-95/20C","只",null,{"v":14.3052,"d":"14.31"},{"v":0,"d":"0.00"}]
[null,"05-08-02-016","双导线铝设备线夹","SSY-630A/120","只",null,{"v":219.6866,"d":"219.69"},{"v":0,"d":"0.00"}]
[null,"05-08-02-017","双导线铝设备线夹","SSY-400A/120","只",null,{"v":117.5068,"d":"117.51"},{"v":0,"d":"0.00"}]
[null,"05-08-02-018","双导线铝设备线夹","SSY-400B/120","只",null,{"v":118.5286,"d":"118.53"},{"v":0,"d":"0.00"}]
[null,"05-08-02-019","双导线铝设备线夹","SSY-400C/120","只",null,{"v":122.6158,"d":"122.62"},{"v":0,"d":"0.00"}]
[null,"05-08-02-020","双导线铝设备线夹","SSY-300A/120","只",null,{"v":107.2888,"d":"107.29"},{"v":0,"d":"0.00"}]
[null,"05-08-02-021","双导线铝设备线夹","SSY-300B/120","只",null,{"v":108.3106,"d":"108.31"},{"v":0,"d":"0.00"}]
[null,"05-08-02-022","双导线铝设备线夹","SSY-300C/120","只",null,{"v":113.4196,"d":"113.42"},{"v":0,"d":"0.00"}]
[null,"05-08-02-023","铜铝过度设备线夹","SYG-500/45A","只",null,{"v":74.4543,"d":"74.45"},{"v":0,"d":"0.00"}]
[null,"05-08-02-024","双导线铜铝过度设备线夹","SSYG-400A/120","只",null,{"v":215.5256,"d":"215.53"},{"v":0,"d":"0.00"}]
[null,"05-08-02-025","双导线铜铝过度设备线夹","SSYG-630B/120","只",null,{"v":339.6162,"d":"339.62"},{"v":0,"d":"0.00"}]
[null,"05-08-02-028","双导线铝设备线夹","SSY-500/45A","只",null,{"v":127.7248,"d":"127.72"},{"v":0,"d":"0.00"}]
[null,"05-08-02-029","双导线铝设备线夹","SSY-500/45B","只",null,{"v":128.7465,"d":"128.75"},{"v":0,"d":"0.00"}]
[null,"05-08-02-030","双导线铝设备线夹","SSY-400/35A","只",null,{"v":117.5068,"d":"117.51"},{"v":0,"d":"0.00"}]
[null,"05-08-02-031","双导线铝设备线夹","SSY-400/35B","只",null,{"v":118.5286,"d":"118.53"},{"v":0,"d":"0.00"}]
[null,"05-08-02-032","双导线铝设备线夹","SSY-400/35C","只",null,{"v":122.6158,"d":"122.62"},{"v":0,"d":"0.00"}]
[null,"05-08-02-033","双导线铝设备线夹","SSY-300/25A","只",null,{"v":107.2888,"d":"107.29"},{"v":0,"d":"0.00"}]
[null,"05-08-02-034","双导线铝设备线夹","SSY-300/25B","只",null,{"v":108.3106,"d":"108.31"},{"v":0,"d":"0.00"}]
[null,"05-08-02-035","双导线铝设备线夹","SSY-300/25C","只",null,{"v":113.4196,"d":"113.42"},{"v":0,"d":"0.00"}]
[null,"05-08-02-036","双导线铜铝过度设备线夹","SSYG-300/25A","只",null,{"v":189.4013,"d":"189.40"},{"v":0,"d":"0.00"}]
[null,"05-08-02-037","双导线铜铝过度设备线夹","SSYG-500/45B","只",null,{"v":229.894,"d":"229.89"},{"v":0,"d":"0.00"}]
[null,"05-08-02-038","双导线铜铝过度设备线夹","SSYG-500/45C","只",null,{"v":236.4251,"d":"236.43"},{"v":0,"d":"0.00"}]
[null,"05-08-02-039","双导线铜铝过度设备线夹","SSYG-400/35A","只",null,{"v":215.5256,"d":"215.53"},{"v":0,"d":"0.00"}]
[null,"05-08-02-040","铜铝过度设备线夹","SYG-400/35B","只",null,{"v":64.0046,"d":"64.00"},{"v":0,"d":"0.00"}]
[null,"05-08-02-041","铜铝过度设备线夹（A型）","SYG-95/15B","只",null,{"v":24.8181,"d":"24.82"},{"v":0,"d":"0.00"}]
[null,"05-08-04-001","铝设备线夹(螺栓型)","SL-1A","只",null,{"v":16.3488,"d":"16.35"},{"v":0,"d":"0.00"}]
[null,"05-08-04-002","铝设备线夹(螺栓型)","SL-2A","只",null,{"v":17.3706,"d":"17.37"},{"v":0,"d":"0.00"}]
[null,"05-08-04-003","铝设备线夹(螺栓型)","SL-3A","只",null,{"v":23.5014,"d":"23.50"},{"v":0,"d":"0.00"}]
[null,"05-08-04-004","铝设备线夹(螺栓型)","SL-4A","只",null,{"v":24.5232,"d":"24.52"},{"v":0,"d":"0.00"}]
[null,"05-08-04-005","铝设备线夹(螺栓型)","SL-400A","只",null,{"v":81.7438,"d":"81.74"},{"v":0,"d":"0.00"}]
[null,"05-08-05-001","铝设备线夹(螺栓型)","SL-1B","只",null,{"v":16.3488,"d":"16.35"},{"v":0,"d":"0.00"}]
[null,"05-08-05-002","铝设备线夹(螺栓型)","SL-2B","只",null,{"v":17.3706,"d":"17.37"},{"v":0,"d":"0.00"}]
[null,"05-08-05-003","铝设备线夹(螺栓型)","SL-3B","只",null,{"v":23.5014,"d":"23.50"},{"v":0,"d":"0.00"}]
[null,"05-08-05-004","铝设备线夹(螺栓型)","SL-4B","只",null,{"v":24.5232,"d":"24.52"},{"v":0,"d":"0.00"}]
[null,"05-08-06-001","铜铝过渡设备线夹(A型)","SYG-120/7A","只",null,{"v":24.8181,"d":"24.82"},{"v":0,"d":"0.00"}]
[null,"05-08-06-002","铜铝过渡设备线夹(A型)","SYG-150/20A","只",null,{"v":26.1243,"d":"26.12"},{"v":0,"d":"0.00"}]
[null,"05-08-06-003","铜铝过渡设备线夹(A型)","SYG-185/25A","只",6]
[null,"05-08-06-004","铜铝过渡设备线夹(A型)","SYG-240/30A","只",null,{"v":36.574,"d":"36.57"},{"v":0,"d":"0.00"}]
[null,"05-08-06-005","铜铝过渡设备线夹(A型)","SYG-300/15A","只",null,{"v":49.6362,"d":"49.64"},{"v":0,"d":"0.00"}]
[null,"05-08-06-006","铜铝过渡设备线夹(A型)","SYG-300/25A","只",null,{"v":49.6362,"d":"49.64"},{"v":0,"d":"0.00"}]
[null,"05-08-06-007","铜铝过渡设备线夹(A型)","SYG-300/40A","只",null,{"v":49.6362,"d":"49.64"},{"v":0,"d":"0.00"}]
[null,"05-08-06-008","铜铝过渡设备线夹(A型)","SYG-400/35A","只",null,{"v":58.7797,"d":"58.78"},{"v":0,"d":"0.00"}]
[null,"05-08-06-009","铜铝过渡设备线夹(A型)","SYG-500/35A","只",null,{"v":74.4543,"d":"74.45"},{"v":0,"d":"0.00"}]
[null,"05-08-06-010","铜铝过渡设备线夹(A型)","SYG-500/65A","只",null,{"v":74.4543,"d":"74.45"},{"v":0,"d":"0.00"}]
[null,"05-08-06-020","铜铝过渡设备线夹(A型)","SYG-500/45A","只",null,{"v":74.4543,"d":"74.45"},{"v":0,"d":"0.00"}]
[null,"05-08-06-021","铜铝过渡设备线夹(A型)","SYG-95/15A","只",null,{"v":24.8181,"d":"24.82"},{"v":0,"d":"0.00"}]
[null,"05-08-06-022","铜铝过渡设备线夹(A型)","SYG-120/20A","只",null,{"v":24.8181,"d":"24.82"},{"v":0,"d":"0.00"}]
[null,"05-08-07-002","铜铝过渡设备线夹(B型)","SYG-95/15B","只",null,{"v":24.8181,"d":"24.82"},{"v":0,"d":"0.00"}]
[null,"05-08-07-003","铜铝过渡设备线夹(B型)","SYG-120/7B","只",null,{"v":24.8181,"d":"24.82"},{"v":0,"d":"0.00"}]
[null,"05-08-07-004","铜铝过渡设备线夹(B型)","SYG-150/20B","只",null,{"v":26.1243,"d":"26.12"},{"v":0,"d":"0.00"}]
[null,"05-08-07-005","铜铝过渡设备线夹(B型)","SYG-185/25B","只",null,{"v":35.2678,"d":"35.27"},{"v":0,"d":"0.00"}]
[null,"05-08-07-006","铜铝过渡设备线夹(B型)","SYG-240/30B","只",null,{"v":37.8803,"d":"37.88"},{"v":0,"d":"0.00"}]
[null,"05-08-07-007","铜铝过渡设备线夹(B型)","SYG-300/25B","只",null,{"v":50.9424,"d":"50.94"},{"v":0,"d":"0.00"}]
[null,"05-08-07-008","铜铝过渡设备线夹(B型)","SYG-300/40B","只",null,{"v":50.9424,"d":"50.94"},{"v":0,"d":"0.00"}]
[null,"05-08-07-009","铜铝过渡设备线夹(B型)","SYG-400/50B","只",null,{"v":64.0046,"d":"64.00"},{"v":0,"d":"0.00"}]
[null,"05-08-07-010","铜铝过渡设备线夹(B型)","SYG-500/45B","只",null,{"v":75.7605,"d":"75.76"},{"v":0,"d":"0.00"}]
[null,"05-08-08-001","铜铝过渡设备线夹(83A)","SLG-1A","只",null,{"v":28.7368,"d":"28.74"},{"v":0,"d":"0.00"}]
[null,"05-08-08-002","铜铝过渡设备线夹(83)","SLG-2A","只",null,{"v":30.043,"d":"30.04"},{"v":0,"d":"0.00"}]
[null,"05-08-08-003","铜铝过渡设备线夹(83)","SLG-3A","只",null,{"v":36.574,"d":"36.57"},{"v":0,"d":"0.00"}]
[null,"05-08-08-004","铜铝过渡设备线夹(83)","SLG-4A","只",null,{"v":37.8803,"d":"37.88"},{"v":0,"d":"0.00"}]
[null,"05-08-09-003","铜铝过渡设备线夹(83)","SLG-3B","只",null,{"v":36.574,"d":"36.57"},{"v":0,"d":"0.00"}]
[null,"05-08-09-005","铜铝过渡设备线夹(74)","SL-1","只",null,{"v":24.8181,"d":"24.82"},{"v":0,"d":"0.00"}]
[null,"05-08-09-006","铜铝过渡设备线夹(74)","SL-2","只",null,{"v":27.4305,"d":"27.43"},{"v":0,"d":"0.00"}]
[null,"05-08-09-007","铜铝过渡设备线夹(74)","SL-3","只",null,{"v":28.7368,"d":"28.74"},{"v":0,"d":"0.00"}]
[null,"05-08-09-008","铜铝过渡设备线夹(74)","SL-4","只",null,{"v":30.043,"d":"30.04"},{"v":0,"d":"0.00"}]
[null,"05-08-09-009","铜铝过渡设备线夹(74)","SL-5","只",null,{"v":36.574,"d":"36.57"},{"v":0,"d":"0.00"}]
[null,"05-08-09-010","铜铝过渡设备线夹(74)","SL-6","只",null,{"v":37.8803,"d":"37.88"},{"v":0,"d":"0.00"}]
[null,"05-08-09-011","铜铝过渡设备线夹(74)","SL-7","只",null,{"v":60.0859,"d":"60.09"},{"v":0,"d":"0.00"}]
[null,"05-08-09-012","铜铝过渡设备线夹(74)","SL-8","只",null,{"v":61.3922,"d":"61.39"},{"v":0,"d":"0.00"}]
[null,"05-08-09-013","铜铝过渡设备线夹(74)","SL-9","只",null,{"v":36.574,"d":"36.57"},{"v":0,"d":"0.00"}]
[null,"05-08-09-014","铜铝过渡设备线夹(74)","SL-11","只",null,{"v":64.0046,"d":"64.00"},{"v":0,"d":"0.00"}]
[null,"05-08-09-015","铜铝过渡设备线夹(74)","SL-12","只",null,{"v":67.9232,"d":"67.92"},{"v":0,"d":"0.00"}]
[null,"05-08-10-001","铜铝过渡板","MG-50*5","只",null,{"v":16.9808,"d":"16.98"},{"v":0,"d":"0.00"}]
[null,"05-08-10-002","铜铝过渡板","MG-63*8","只",null,{"v":31.3492,"d":"31.35"},{"v":0,"d":"0.00"}]
[null,"05-08-10-003","铜铝过渡板","MG-63*10","只",null,{"v":36.574,"d":"36.57"},{"v":0,"d":"0.00"}]
[null,"05-08-10-004","铜铝过渡板","MG-80*8","只",null,{"v":44.4113,"d":"44.41"},{"v":0,"d":"0.00"}]
[null,"05-08-10-005","铜铝过渡板","MG-80*10","只",null,{"v":52.2486,"d":"52.25"},{"v":0,"d":"0.00"}]
[null,"05-08-10-006","铜铝过渡板","MG-100*10","只",null,{"v":77.0667,"d":"77.07"},{"v":0,"d":"0.00"}]
[null,"05-08-10-007","铜铝过渡板","MG-100*8","只",null,{"v":58.7797,"d":"58.78"},{"v":0,"d":"0.00"}]
[null,"05-08-10-008","铜铝过渡板","MG-120*8","只",null,{"v":103.1911,"d":"103.19"},{"v":0,"d":"0.00"}]
[null,"05-08-10-009","铜铝过渡板","MG-125*10","只",null,{"v":130.6216,"d":"130.62"},{"v":0,"d":"0.00"}]
[null,"05-08-10-015","铜铝过渡板","SG-1","只",null,{"v":16.9808,"d":"16.98"},{"v":0,"d":"0.00"}]
[null,"05-08-10-016","铜铝过渡板","SG-2","只",null,{"v":23.5119,"d":"23.51"},{"v":0,"d":"0.00"}]
[null,"05-08-10-017","铜铝过渡板","SG-3","只",null,{"v":40.4927,"d":"40.49"},{"v":0,"d":"0.00"}]
[null,"05-08-10-018","铜铝过渡板","SG-4","只",null,{"v":31.3492,"d":"31.35"},{"v":0,"d":"0.00"}]
[null,"05-08-10-019","铜铝过渡板","SG-5","只",null,{"v":44.4113,"d":"44.41"},{"v":0,"d":"0.00"}]
[null,"05-08-10-020","铜铝过渡板","SG-6","只",null,{"v":36.574,"d":"36.57"},{"v":0,"d":"0.00"}]
[null,"05-08-10-021","铜铝过渡板","SG-7","只",null,{"v":52.2486,"d":"52.25"},{"v":0,"d":"0.00"}]
[null,"05-08-10-022","铜铝过渡板","SG-8","只",null,{"v":58.7797,"d":"58.78"},{"v":0,"d":"0.00"}]
[null,"05-08-10-023","铜铝过渡板","SG-9","只",null,{"v":128.0092,"d":"128.01"},{"v":0,"d":"0.00"}]
[null,"05-08-10-024","铜过渡板","MT-100*10","只",null,{"v":626.9837,"d":"626.98"},{"v":0,"d":"0.00"}]
[null,"05-08-11-001","铜铝过渡设备线夹","SYG-185/25C","只",null,{"v":41.7989,"d":"41.80"},{"v":0,"d":"0.00"}]
[null,"05-08-11-002","设备线夹","SY-185/25C","块/块",null,{"v":17.3706,"d":"17.37"},{"v":0,"d":"0.00"}]
[null,"05-09-05-201","铜铝母线伸缩节","MSS-50*5","只",null,{"v":82.0388,"d":"82.04"},{"v":0,"d":"0.00"}]
[null,"05-09-05-202","铜铝母线伸缩节","MSS-60*6","只",null,{"v":88.2539,"d":"88.25"},{"v":0,"d":"0.00"}]
[null,"05-09-05-203","铜铝母线伸缩节","MSS-63*6.3","只",null,{"v":93.2259,"d":"93.23"},{"v":0,"d":"0.00"}]
[null,"05-09-05-204","铜铝母线伸缩节","MSS-80*6","只",null,{"v":91.9829,"d":"91.98"},{"v":0,"d":"0.00"}]
[null,"05-09-05-206","铜铝母线伸缩节","MSS-80*8","只",null,103.17,{"v":0,"d":"0.00"}]
[null,"05-09-05-207","铜铝母线伸缩节","MSS-100*8","只",null,{"v":113.1141,"d":"113.11"},{"v":0,"d":"0.00"}]
[null,"05-09-05-208","铜铝母线伸缩节","MSS-100*10","只",null,{"v":147.9184,"d":"147.92"},{"v":0,"d":"0.00"}]
[null,"05-09-05-209","铜铝母线伸缩节","MSS-120*8","只",null,{"v":159.1055,"d":"159.11"},{"v":0,"d":"0.00"}]
[null,"05-09-05-210","铜铝母线伸缩节","MSS-120*10","只",null,{"v":197.6389,"d":"197.64"},{"v":0,"d":"0.00"}]
[null,"05-09-05-211","铜铝母线伸缩节","MSS-120*12","只",null,{"v":237.4153,"d":"237.42"},{"v":0,"d":"0.00"}]
[null,"05-09-05-212","铜铝母线伸缩节","MSS-125*8","只",null,{"v":165.3206,"d":"165.32"},{"v":0,"d":"0.00"}]
[null,"05-09-05-213","铜铝母线伸缩节","MSS-125*10","只",null,{"v":224.9852,"d":"224.99"},{"v":0,"d":"0.00"}]
[null,"05-09-05-214","铜铝母线伸缩节","MSS-125*12.5","只",null,{"v":247.3594,"d":"247.36"},{"v":0,"d":"0.00"}]
[null,"05-09-05-601","全铜母线伸缩节","MT-60*6","只",null,{"v":244.8734,"d":"244.87"},{"v":0,"d":"0.00"}]
[null,"05-09-05-602","全铜母线伸缩节","MT-80*8","只",null,{"v":357.9875,"d":"357.99"},{"v":0,"d":"0.00"}]
[null,"05-09-05-603","全铜母线伸缩节","MT-100*10","只",null,{"v":492.2328,"d":"492.23"},{"v":0,"d":"0.00"}]
[null,"05-09-08-001","带电装卸线夹","YZ-1","只",null,{"v":17.3706,"d":"17.37"},{"v":0,"d":"0.00"}]
[null,"05-09-08-002","带电装卸线夹","YZ-2","只",null,{"v":21.4578,"d":"21.46"},{"v":0,"d":"0.00"}]
[null,"05-09-08-003","带电装卸线夹","YZ-3","只",null,{"v":25.545,"d":"25.55"},{"v":0,"d":"0.00"}]
[null,"05-10-02-002","单孔紧压型铜铝接线端子","DTL/JY-1-25","只",null,{"v":2.8126,"d":"2.81"},{"v":0,"d":"0.00"}]
[null,"05-10-02-003","单孔紧压型铜铝接线端子","DTL/JY-1-35","只",null,{"v":3.7185,"d":"3.72"},{"v":0,"d":"0.00"}]
[null,"05-10-02-004","单孔紧压型铜铝接线端子","DTL//JY-1-50","只",5]
[null,"05-10-02-005","单孔紧压型铜铝接线端子","DTL/JY-1-70","只",null,{"v":6.9735,"d":"6.97"},{"v":0,"d":"0.00"}]
[null,"05-10-02-006","单孔紧压型铜铝接线端子","DTL/JY-1-95","只",null,{"v":9.0803,"d":"9.08"},{"v":0,"d":"0.00"}]
[null,"05-10-02-007","单孔紧压型铜铝接线端子","DTL/JY-1-120","只",null,{"v":11.8508,"d":"11.85"},{"v":0,"d":"0.00"}]
[null,"05-10-02-008","单孔紧压型铜铝接线端子","DTL/JY-1-150","只",null,{"v":16.0749,"d":"16.07"},{"v":0,"d":"0.00"},"用于熔丝具断联杆"]
[null,"05-10-02-009","单孔紧压型铜铝接线端子","DTL/JY-1-185","只",null,{"v":16.8965,"d":"16.90"},{"v":0,"d":"0.00"}]
[null,"05-10-02-010","单孔紧压型铜铝接线端子","DTL/JY-1-240","只",null,{"v":23.2591,"d":"23.26"},{"v":0,"d":"0.00"}]
[null,"05-10-02-011","单孔紧压型铜铝接线端子","DTL/JY-1-300","只",null,{"v":38.0593,"d":"38.06"},{"v":0,"d":"0.00"}]
[null,"05-10-02-012","单孔紧压型铜铝接线端子","DTL/JY-1-400","只",null,{"v":63.4357,"d":"63.44"},{"v":0,"d":"0.00"}]
[null,"05-10-02-013","单孔紧压型铜铝接线端子","DTL/JY-1-500\r\n","只",null,{"v":86.6843,"d":"86.68"},{"v":0,"d":"0.00"}]
[null,"05-10-04-001","异型铝并沟","JBY-2-16-120（含罩）","只",null,{"v":10.0178,"d":"10.02"},{"v":0,"d":"0.00"}]
[null,"05-10-04-003","异型铝并沟","JBY-2-50-240（含罩）","只",null,{"v":13.2834,"d":"13.28"},{"v":0,"d":"0.00"}]
[null,"05-10-06-001","异型铜并沟","JBT-2-16-120","只",null,{"v":55.8302,"d":"55.83"},{"v":0,"d":"0.00"}]
[null,"05-10-06-003","异型铜并沟","JBT-2-50-240","只",null,{"v":84.272,"d":"84.27"},{"v":0,"d":"0.00"}]
[null,null,"单孔紧压型接线铜端子","DT/JY-1-16","只",null,{"v":5.267,"d":"5.27"},{"v":0,"d":"0.00"}]
[null,"05-10-07-003","单孔紧压型接线铜端子","DT/JY-1-25","只",null,{"v":5.267,"d":"5.27"},{"v":0,"d":"0.00"}]
[null,"05-10-07-004","单孔紧压型铜接线端子","DT/JY-1-35","只",null,{"v":5.899,"d":"5.90"},{"v":0,"d":"0.00"}]
[null,"05-10-07-005","单孔紧压型铜接线端子","DT/JY-1-50","只",null,{"v":8.4272,"d":"8.43"},{"v":0,"d":"0.00"}]
[null,"05-10-07-006","单孔紧压型铜接线端子","DT/JY-1-70","只",3]
[null,"05-10-07-007","单孔紧压型铜接线端子","DT/JY-1-95","只",null,{"v":14.7476,"d":"14.75"},{"v":0,"d":"0.00"}]
[null,"05-10-07-008","单孔紧压型铜接线端子","DT/JY-1-120","只",null,{"v":18.9612,"d":"18.96"},{"v":0,"d":"0.00"}]
[null,"05-10-07-009","单孔紧压型铜接线端子","DT/JY-1-150","只",null,{"v":27.3884,"d":"27.39"},{"v":0,"d":"0.00"}]
[null,"05-10-07-010","单孔紧压型铜接线端子","DT/JY-1-185","只",null,{"v":37.027,"d":"37.03"},{"v":0,"d":"0.00"}]
[null,"05-10-07-011","单孔紧压型铜接线端子","DT/JY-1-240","只",null,{"v":50.2577,"d":"50.26"},{"v":0,"d":"0.00"}]
[null,"05-10-07-012","单孔紧压型铜接线端子","DT/JY-1-300","只",null,{"v":71.8313,"d":"71.83"},{"v":0,"d":"0.00"}]
[null,"05-10-07-013","单孔紧压型铜接线端子","DT/JY-1-400","只",3]
[null,"05-10-09-019","开口铜线鼻","35平方","只",null,1.2641,{"v":0,"d":"0.00"},"用于环网柜间隔接地"]
[null,"05-10-10-003","铜连接管","GT-35平方","只",null,8.78,{"v":0,"d":"0.00"}]
[null,"05-10-10-004","铜连接管","GT-50平方","只",null,14.78,{"v":0,"d":"0.00"}]
[null,"05-10-10-005","铜连接管","GT-70平方","只",null,19.71,{"v":0,"d":"0.00"}]
[null,"05-10-10-006","铜连接管","GT-95平方","只",null,24.64,{"v":0,"d":"0.00"}]
[null,"05-10-10-007","铜连接管","GT-120平方","只",null,34.93,{"v":0,"d":"0.00"}]
[null,"05-10-10-008","铜连接管","GT-150平方","只",null,{"v":34.5,"d":"34.50"},{"v":0,"d":"0.00"}]
[null,"05-10-10-009","铜连接管","GT-185平方","只",null,44.35,{"v":0,"d":"0.00"}]
[null,"05-10-10-010","铜连接管","GT-240平方","只",null,56.67,{"v":0,"d":"0.00"}]
[null,"05-10-10-011","铜连接管","GT-300平方","只",null,71.46,{"v":0,"d":"0.00"}]
[null,"05-10-10-012","铜连接管","GT-400平方","只",3]
[null,"05-10-11-001","铜单槽","DCT-35-70","只",null,{"v":24.4389,"d":"24.44"},{"v":0,"d":"0.00"}]
[null,"05-10-11-002","铜单槽","DCT-70-120","只",null,{"v":26.8617,"d":"26.86"},{"v":0,"d":"0.00"}]
[null,"05-10-14-001","异型铜铝并沟","JBYT-2-16-120（含罩）","只",null,{"v":40.0292,"d":"40.03"},{"v":0,"d":"0.00"}]
[null,"05-10-14-003","异型铜铝并沟","JBYT-2-50-240（含罩）","只",null,{"v":61.0972,"d":"61.10"},{"v":0,"d":"0.00"}]
[null,"05-10-15-002","加强型抱杆式铜设备线夹","SBJ-4-M12","只",null,{"v":55.9355,"d":"55.94"},{"v":0,"d":"0.00"},"高压A、B、C、N"]
[null,"05-10-15-003","加强型抱杆式设备铜线夹","SBJ-4-M14","只",null,{"v":58.173,"d":"58.17"},{"v":0,"d":"0.00"}]
[null,"05-10-15-004","加强型抱杆式铜设备线夹","SBJ-4-M16","只",null,{"v":65.8796,"d":"65.88"},{"v":0,"d":"0.00"}]
[null,"05-10-15-005","加强型抱杆式铜设备线夹","SBJ-4-M18","只",null,{"v":73.7106,"d":"73.71"},{"v":0,"d":"0.00"}]
[null,"05-10-15-006","加强型抱杆式铜设备线夹","SBJ-4-M20","只",null,{"v":95.122,"d":"95.12"},{"v":0,"d":"0.00"},"适用315KVA"]
[null,"05-10-15-007","加强型抱杆式铜设备线夹","SBJ-4-M22","只",null,{"v":111.6604,"d":"111.66"},{"v":0,"d":"0.00"},"适用500KVA"]
[null,"05-10-15-008","加强型抱杆式铜设备线夹","SBJ-1-M12","只",null,{"v":55.8302,"d":"55.83"},{"v":0,"d":"0.00"}]
[null,"05-10-15-011","加强型抱杆式铜设备线夹","SBJ-4-M24","只",null,{"v":126.408,"d":"126.41"},{"v":0,"d":"0.00"}]
[null,"05-10-17-001","双孔紧压型铜接线端子","DT/JY-2-25","只",null,{"v":7.3738,"d":"7.37"},{"v":0,"d":"0.00"},"高压A、B、C、N"]
[null,"05-10-17-002","双孔紧压型铜接线端子","DT/JY-2-35","只",null,{"v":7.5055,"d":"7.51"},{"v":0,"d":"0.00"}]
[null,"05-10-17-003","双紧压型铜接线端子","DT/JY-2-50","只",12]
[null,"05-10-17-004","双孔紧压型铜接线端子","DT/JY-2-70","只",null,{"v":16.8544,"d":"16.85"},{"v":0,"d":"0.00"}]
[null,"05-10-17-005","双孔紧压型铜接线端子","DT/JY-2-95","只",null,{"v":21.068,"d":"21.07"},{"v":0,"d":"0.00"}]
[null,"05-10-17-006","双孔紧压型铜接线端子","DT/JY-2-120","只",null,{"v":29.8639,"d":"29.86"},{"v":0,"d":"0.00"}]
[null,"05-10-17-007","双孔紧压型铜接线端子","DT/JY-2-150","只",null,{"v":38.6492,"d":"38.65"},{"v":0,"d":"0.00"}]
[null,"05-10-17-008","双孔紧压型铜接线端子","DT/JY-2-185","只",null,{"v":51.7219,"d":"51.72"},{"v":0,"d":"0.00"}]
[null,"05-10-17-009","双孔紧压型铜接线端子","DT/JY-2-240","只",null,{"v":64.4259,"d":"64.43"},{"v":0,"d":"0.00"}]
[null,"05-10-17-010","双孔紧压型铜接线端子","DT/JY-2-300","只",null,{"v":101.4951,"d":"101.50"},{"v":0,"d":"0.00"}]
[null,"05-10-17-011","双孔紧压型铜接线端子","DT/JY-2-400","只",null,{"v":220.1606,"d":"220.16"},{"v":0,"d":"0.00"}]
[null,"05-10-18-002","双孔紧压型铜铝接线端子","DTL/JY-2-25","只",null,{"v":4.1083,"d":"4.11"},{"v":0,"d":"0.00"}]
[null,"05-10-18-003","双孔紧压型铜铝接线端子","DTL/JY-2-50","只",null,{"v":6.8471,"d":"6.85"},{"v":0,"d":"0.00"}]
[null,"05-10-18-004","双孔紧压型铜铝接线端子","DTL/JY-2-70","只",null,{"v":9.5859,"d":"9.59"},{"v":0,"d":"0.00"}]
[null,"05-10-18-005","双孔紧压型铜铝接线端子","DTL/JY-2-95","只",null,{"v":12.3248,"d":"12.32"},{"v":0,"d":"0.00"}]
[null,"05-10-18-006","双孔紧压型铜铝接线端子","DTL/JY-2-120","只",null,{"v":15.801,"d":"15.80"},{"v":0,"d":"0.00"}]
[null,"05-10-18-007","双孔紧压型铜铝接线端子","DTL/JY-2-150","只",null,{"v":18.9612,"d":"18.96"},{"v":0,"d":"0.00"}]
[null,"05-10-18-008","双孔紧压型铜铝接线端子","DTL/JY-2-185","只",null,{"v":21.068,"d":"21.07"},{"v":0,"d":"0.00"}]
[null,"05-10-18-009","双孔紧压型铜铝接线端子","DTL/JY-2-240","只",6]
[null,"05-10-18-010","双孔紧压型铜铝接线端子","DTL/JY-2-300","只",null,{"v":41.0826,"d":"41.08"},{"v":0,"d":"0.00"}]
[null,"05-10-18-011","双孔紧压型铜铝接线端子","DTL/JY-2-400","只",null,{"v":80.3428,"d":"80.34"},{"v":0,"d":"0.00"}]
[null,"05-10-18-012","双孔紧压型铜铝接线端子","DTL/JY-2-35","只",null,{"v":5.4777,"d":"5.48"},{"v":0,"d":"0.00"}]
[null,"05-10-24-001","跳线引流板","NY-95/55","只",null,{"v":21.068,"d":"21.07"},{"v":0,"d":"0.00"}]
[null,"05-10-24-002","跳线引流板","NY-400/35BG.1A","只",null,{"v":32.0234,"d":"32.02"},{"v":0,"d":"0.00"}]
[null,"05-13-01-002","1KV绝缘耐张线夹","JNX2-1-70","只",null,{"v":115.874,"d":"115.87"},{"v":0,"d":"0.00"}]
[null,"05-13-01-003","1KV绝缘耐张线夹","JNX2-1-95","只",null,{"v":115.874,"d":"115.87"},{"v":0,"d":"0.00"}]
[null,"05-13-01-004","1KV绝缘耐张线夹","JNX2-1-120","只",null,{"v":115.874,"d":"115.87"},{"v":0,"d":"0.00"}]
[null,"05-13-01-005","1KV绝缘耐张线夹","JNX2-1-150","只",null,{"v":115.874,"d":"115.87"},{"v":0,"d":"0.00"}]
[null,"05-13-01-006","1KV绝缘耐张线夹","JNX2-1-185","只",null,{"v":121.141,"d":"121.14"},{"v":0,"d":"0.00"}]
[null,"05-13-01-007","1KV绝缘耐张线夹","JNX2-1-240","只",null,{"v":121.141,"d":"121.14"},{"v":0,"d":"0.00"}]
[null,"05-13-01-008","1KV绝缘耐张线夹","JNX1-1-35-50","只",null,{"v":124.3012,"d":"124.30"},{"v":0,"d":"0.00"}]
[null,"05-13-02-001","10KV绝缘耐张线夹","JNX2-10-35","只",null,{"v":115.874,"d":"115.87"},{"v":0,"d":"0.00"}]
[null,"05-13-02-002","10KV绝缘耐张线夹","JNX2-10-50","只",null,{"v":1169.274,"d":"1169.27"},{"v":0,"d":"0.00"}]
[null,"05-13-02-003","10KV绝缘耐张线夹","JNX2-10-70","只",null,{"v":115.874,"d":"115.87"},{"v":0,"d":"0.00"}]
[null,"05-13-02-004","10KV绝缘耐张线夹","JNX2-10-95","只",null,{"v":115.874,"d":"115.87"},{"v":0,"d":"0.00"}]
[null,"05-13-02-005","10KV绝缘耐张线夹","JNX2-10-120","只",null,{"v":115.874,"d":"115.87"},{"v":0,"d":"0.00"}]
[null,"05-13-02-006","10KV绝缘耐张线夹","JNX2-10-150","只",null,{"v":115.874,"d":"115.87"},{"v":0,"d":"0.00"}]
[null,"05-13-02-007","10KV绝缘耐张线夹","JNX2-10-185","只",null,{"v":121.141,"d":"121.14"},{"v":0,"d":"0.00"}]
[null,"05-13-02-008","10KV绝缘耐张线夹","JNX2-10-240","只",null,{"v":121.141,"d":"121.14"},{"v":0,"d":"0.00"}]
[null,"05-13-03-004","跨径铜铝接户线线夹","JKHG-25-150/4-16（不锈钢螺丝、含罩）","只",null,{"v":34.2355,"d":"34.24"},{"v":0,"d":"0.00"}]
[null,"05-13-04-002","跨径铜线夹","JKHT-25-150/4-16（不锈钢螺丝、含罩）","只",null,{"v":29.4952,"d":"29.50"},{"v":0,"d":"0.00"}]
[null,"05-13-05-002","平行接户线耐张线夹","PJJ-6～16","只",null,{"v":18.9612,"d":"18.96"},{"v":0,"d":"0.00"}]
[null,"05-13-05-003","平行接户线耐张线夹","PJJ-25～35","只",null,{"v":18.9612,"d":"18.96"},{"v":0,"d":"0.00"}]
[null,"05-13-06-002","集束线耐张线夹","JNX-1/4*16-35","只",null,{"v":32.6554,"d":"32.66"},{"v":0,"d":"0.00"}]
[null,"05-13-06-003","集束线耐张线夹","JNX-1/4*50-95","只",null,{"v":45.2962,"d":"45.30"},{"v":0,"d":"0.00"}]
[null,"05-13-07-002","集束线悬垂线夹","JNG-1/4*16-35","只",null,{"v":32.6554,"d":"32.66"},{"v":0,"d":"0.00"}]
[null,"05-13-07-003","集束线悬垂线夹","JNG-1/4*50-95","只",null,{"v":33.7088,"d":"33.71"},{"v":0,"d":"0.00"}]
[null,"05-13-08-001","绝缘穿刺线夹","16-95/1.5-10","只",null,{"v":31.602,"d":"31.60"},{"v":0,"d":"0.00"}]
[null,"05-13-08-002","绝缘穿刺线夹","16-95/4-35","只",null,{"v":51.6166,"d":"51.62"},{"v":0,"d":"0.00"}]
[null,"05-13-08-003","绝缘穿刺线夹","16-120/16-50","只",null,{"v":55.8302,"d":"55.83"},{"v":0,"d":"0.00"}]
[null,"05-13-08-004","绝缘穿刺线夹","50-240/50-120","只",null,{"v":93.7526,"d":"93.75"},{"v":0,"d":"0.00"}]
[null,"05-13-13-001","接地环","JDL-25-120","只",null,{"v":54.7768,"d":"54.78"},{"v":0,"d":"0.00"}]
[null,"05-13-13-002","接地环","JDL-50-240","只",null,{"v":65.3108,"d":"65.31"},{"v":0,"d":"0.00"}]
[null,"05-13-14-001","20KV绝缘耐张线夹","JNX-2 20KV35","只",null,105.34,{"v":0,"d":"0.00"}]
[null,"05-13-14-002","20KV绝缘耐张线夹","JNX-2 20KV50","只",null,105.34,{"v":0,"d":"0.00"}]
[null,"05-13-14-003","20KV绝缘耐张线夹","JNX-2 20KV70","只",null,105.34,{"v":0,"d":"0.00"}]
[null,"05-13-14-004","20KV绝缘耐张线夹","JNX-3 20KV95","只",null,{"v":110.607,"d":"110.61"},{"v":0,"d":"0.00"}]
[null,"05-13-14-005","20KV绝缘耐张线夹","JNX-3 20KV120","只",null,{"v":113.7672,"d":"113.77"},{"v":0,"d":"0.00"}]
[null,"05-13-14-006","20KV绝缘耐张线夹","JNX-3 20KV150","只",null,{"v":124.3012,"d":"124.30"},{"v":0,"d":"0.00"}]
[null,"05-13-14-007","20KV绝缘耐张线夹","JNX-4 20KV185","只",null,{"v":134.8352,"d":"134.84"},{"v":0,"d":"0.00"}]
[null,"05-13-14-008","20KV绝缘耐张线夹","JNX-4 20KV240","只",null,{"v":147.476,"d":"147.48"},{"v":0,"d":"0.00"}]
[null,"05-13-14-009","20KV绝缘耐张线夹","JNX-4 20KV300","只",null,{"v":147.476,"d":"147.48"},{"v":0,"d":"0.00"}]
[null,"05-13-14-010","20KV绝缘耐张线夹","JNX-2 20KV240","只",null,{"v":147.476,"d":"147.48"},{"v":0,"d":"0.00"}]
[null,"06-01-01-001","拄式绝缘子","PS-15/3","只",null,{"v":28.2825,"d":"28.28"},{"v":0,"d":"0.00"},null,20]
[null,"06-01-01-002","拄式瓷瓶","PS-15/5","只",18]
[null,"06-01-01-003","蝴碟绝缘子","ED-1#","只",null,{"v":1.9903,"d":"1.99"},{"v":0,"d":"0.00"}]
[null,"06-01-01-004","蝴碟绝缘子","ED-2#","只",null,{"v":1.1523,"d":"1.15"},{"v":0,"d":"0.00"}]
[null,"06-01-01-005","蝴碟绝缘子","ED-3#","只",null,{"v":1.1523,"d":"1.15"},{"v":0,"d":"0.00"}]
[null,"06-01-01-007","拉线绝缘子","J-4.5T","只",null,{"v":3.6663,"d":"3.67"},{"v":0,"d":"0.00"}]
[null,"06-01-01-008","拉线绝缘子","J-9T","只",null,{"v":12.0463,"d":"12.05"},{"v":0,"d":"0.00"}]
[null,"06-01-01-483","20KV拄式瓷瓶","PS-170/12.5","只",null,75.42,{"v":0,"d":"0.00"}]
[null,"06-01-02-002","悬式绝缘子","XP-40C","只",2]
[null,"06-01-02-003","悬式绝缘子","XP1-40C","只",null,{"v":26.1875,"d":"26.19"},{"v":0,"d":"0.00"}]
[null,"06-01-02-004","悬式绝缘子","XP-70","只",0,33.52,{"v":0,"d":"0.00"}]
[null,"06-01-02-007","悬式绝缘子","XWP1-70","只",null,{"v":47.1375,"d":"47.14"},{"v":0,"d":"0.00"}]
[null,"06-01-02-011","悬式绝缘子","XWP2-70","只",null,{"v":47.1375,"d":"47.14"},{"v":0,"d":"0.00"}]
[null,"06-01-03-001","瓷横担","S2-10/2.5","根",null,{"v":29.9585,"d":"29.96"},{"v":0,"d":"0.00"}]
[null,"06-01-03-002","瓷横担","S1-10/5","根",null,{"v":41.481,"d":"41.48"},{"v":0,"d":"0.00"}]
[null,"06-01-03-003","瓷横担","S1-35/5","根",null,{"v":67.9828,"d":"67.98"},{"v":0,"d":"0.00"}]
[null,"06-01-03-004","瓷横担","S3-35/5","根",null,{"v":201.6438,"d":"201.64"},{"v":0,"d":"0.00"}]
[null,"06-01-03-006","瓷拉棒","SL-15/30","根",null,{"v":36.6416,"d":"36.64"},{"v":0,"d":"0.00"}]
[null,null,"镀锌管","Ф150","KG",null,{"v":8.5,"d":"8.50"},{"v":0,"d":"0.00"}]
[null,null,"镀锌管","Ф100","KG",null,{"v":8.5,"d":"8.50"},{"v":0,"d":"0.00"}]
[null,null,"镀锌管","Ф80","KG",null,{"v":8.5,"d":"8.50"},{"v":0,"d":"0.00"}]
[null,null,"镀锌管","Ф20","KG",null,{"v":8.5,"d":"8.50"},{"v":0,"d":"0.00"}]
[null,"06-01-04-046","20KV复合拄式绝缘子","FPQ-20/12.5","只",null,{"v":214.7375,"d":"214.74"},{"v":0,"d":"0.00"}]
[null,"07-04-02-012","镀锌管","φ219","KG",null,{"v":5.5518,"d":"5.55"},{"v":0,"d":"0.00"}]
[null,"07-05-01-001","钢绞线","GJ-25mm2","KG",null,{"v":9.0592,"d":"9.06"},{"v":0,"d":"0.00"}]
[null,"07-05-01-002","钢绞线","GJ-35mm2","KG",null,{"v":9.0592,"d":"9.06"},{"v":0,"d":"0.00"}]
[null,"07-05-01-003","钢绞线","GJ-50mm2","KG",null,{"v":9.0592,"d":"9.06"},{"v":0,"d":"0.00"}]
[null,"07-05-01-004","钢绞线","GJ-70mm2","KG",24]
[null,"07-05-01-005","钢绞线","GJ-100mm2","KG",null,{"v":9.0592,"d":"9.06"},{"v":0,"d":"0.00"}]
[null,"07-05-01-006","钢绞线","GJ-120mm2","KG",null,{"v":9.0592,"d":"9.06"},{"v":0,"d":"0.00"}]
[null,"07-05-01-007","钢绞线","LXXGJ-50","KG",null,{"v":9.0592,"d":"9.06"},{"v":0,"d":"0.00"}]
[null,"07-05-01-008","钢绞线","LXXGJ-35","KG",null,{"v":9.0592,"d":"9.06"},{"v":0,"d":"0.00"}]
[null,"09-01-01-001","PVC-C电力电缆用套管","Ф20","米",null,1.12,{"v":0,"d":"0.00"}]
[null,"09-01-01-002","PVC-C电力电缆用套管","Ф25","米",null,1.68,{"v":0,"d":"0.00"}]
[null,"09-01-01-003","PVC-C电力电缆用套管","Ф40","米",null,{"v":2.8,"d":"2.80"},{"v":0,"d":"0.00"}]
[null,"09-01-01-004","PVC-C电力电缆用套管","Ф50","米",null,{"v":4.1104,"d":"4.11"},{"v":0,"d":"0.00"}]
[null,"09-01-01-005","PVC-C电力电缆用套管","Ф75","米",null,{"v":5.6,"d":"5.60"},{"v":0,"d":"0.00"}]
[null,"09-01-01-006","PVC-C电力电缆用套管","Ф110*3.2","米",null,{"v":14.784,"d":"14.78"},{"v":0,"d":"0.00"}]
[null,"09-01-01-007","PVC-C电力电缆用套管","Ф160*4","米",null,26.32,{"v":0,"d":"0.00"}]
[null,"09-01-01-008","PVC-C电力电缆用套管管卡","Ф20","只",null,{"v":0.112,"d":"0.11"},{"v":0,"d":"0.00"}]
[null,"09-01-01-009","PVC-C电力电缆用套管管卡","Ф25","只",null,{"v":0.1344,"d":"0.13"},{"v":0,"d":"0.00"}]
[null,"09-01-01-010","PVC-C电力电缆用套管管卡","Ф40","只",null,{"v":0.168,"d":"0.17"},{"v":0,"d":"0.00"}]
[null,"09-01-01-011","PVC-C电力电缆用套管管卡","Ф50","只",null,0.56,{"v":0,"d":"0.00"}]
[null,"09-01-01-012","PVC-C电力电缆用套管管卡","Ф75","只",null,{"v":1.008,"d":"1.01"},{"v":0,"d":"0.00"}]
[null,"09-01-01-013","PVC-C电力电缆用套管直通","Ф20","只",null,{"v":0.112,"d":"0.11"},{"v":0,"d":"0.00"}]
[null,"09-01-01-014","PVC-C电力电缆用套管直通","Ф25","只",null,{"v":0.224,"d":"0.22"},{"v":0,"d":"0.00"}]
[null,"09-01-01-015","PVC-C电力电缆用套管直通","Ф40","只",null,{"v":0.448,"d":"0.45"},{"v":0,"d":"0.00"}]
[null,"09-01-01-016","PVC-C电力电缆用套管直通","Ф50","只",null,{"v":0.672,"d":"0.67"},{"v":0,"d":"0.00"}]
[null,"09-01-01-017","PVC-C电力电缆用套管直通","Ф75","只",null,1.12,{"v":0,"d":"0.00"}]
[null,"09-01-01-018","PVC-C电力电缆用套管湾头","Ф20","只",null,{"v":0.112,"d":"0.11"},{"v":0,"d":"0.00"}]
[null,"09-01-01-019","PVC-C电力电缆用套管湾头","Ф25","只",null,{"v":0.224,"d":"0.22"},{"v":0,"d":"0.00"}]
[null,"09-01-01-020","PVC-C电力电缆用套管湾头","Ф40","只",null,0.56,{"v":0,"d":"0.00"}]
[null,"09-01-01-021","PVC-C电力电缆用套管湾头","Ф50","只",null,{"v":1.008,"d":"1.01"},{"v":0,"d":"0.00"}]
[null,"09-01-01-022","PVC-C电力电缆用套管湾头","Ф75","只",null,{"v":1.344,"d":"1.34"},{"v":0,"d":"0.00"}]
[null,"09-01-01-023","PVC-U双壁玻纹管","Ф110*6M","米",null,{"v":9.184,"d":"9.18"},{"v":0,"d":"0.00"}]
[null,"09-01-01-024","PVC-U双壁玻纹管","Ф160*6M","米",null,{"v":19.824,"d":"19.82"},{"v":0,"d":"0.00"}]
[null,"09-01-01-031","梅花管","6孔/φ28","米",null,{"v":15.456,"d":"15.46"},{"v":0,"d":"0.00"}]
[null,"09-01-01-032","梅花管","6孔/φ32","米",null,{"v":17.472,"d":"17.47"},{"v":0,"d":"0.00"}]
[null,"09-01-01-033","梅花管","7孔/φ32","米",null,18.48,{"v":0,"d":"0.00"}]
[null,"09-01-01-052","PVC电力电缆用套管","Ф200*8","米",null,132.16,{"v":0,"d":"0.00"}]
[null,"09-01-02-001","玻璃钢管电缆保护管","Ф100*5","米",null,29.33,{"v":0,"d":"0.00"}]
[null,"09-01-02-002","玻璃钢管电缆保护管","Ф100*8","米",null,{"v":31.2469,"d":"31.25"},{"v":0,"d":"0.00"}]
[null,"09-01-02-003","玻璃钢管电缆保护管","Ф150*5","米",null,{"v":49.2325,"d":"49.23"},{"v":0,"d":"0.00"}]
[null,"09-01-02-004","玻璃钢管电缆保护管","Ф150*8","米",null,{"v":62.5043,"d":"62.50"},{"v":0,"d":"0.00"}]
[null,"09-01-02-005","无碱玻璃纤维夹砂电缆保护管","Ф100*5","米",null,{"v":29.6757,"d":"29.68"},{"v":0,"d":"0.00"}]
[null,"09-01-02-007","无碱玻璃纤维夹砂电缆保护管","Ф150*8","米",null,62.85,{"v":0,"d":"0.00"}]
[null,"09-01-02-008","无碱玻璃纤维夹砂电缆保护管","Ф175*8","米",null,71.23,{"v":0,"d":"0.00"}]
[null,"09-01-02-009","无碱玻璃纤维夹砂电缆保护管","Ф200*8","米",null,{"v":80.3118,"d":"80.31"},{"v":0,"d":"0.00"}]
[null,"09-01-02-010","圆玻璃钢盖板","800型","套",null,{"v":1226.6225,"d":"1226.62"},{"v":0,"d":"0.00"}]
[null,"09-01-02-021","方玻璃钢盖板","K3（轻型）","套",null,1479.07,{"v":0,"d":"0.00"}]
[null,"09-01-02-022","方玻璃钢盖板","K3（重型）","套",null,{"v":1628.8625,"d":"1628.86"},{"v":0,"d":"0.00"}]
[null,"09-01-02-024","方玻璃钢盖板","K2（重型）","套/套",null,{"v":1317.755,"d":"1317.76"},{"v":0,"d":"0.00"}]
[null,"09-01-02-025","玻璃钢管枕","φ150","只",null,{"v":104.1739,"d":"104.17"},{"v":0,"d":"0.00"}]
[null,"09-01-02-026","热浸塑电缆钢管（含弯管）","φ100","套",null,{"v":660,"d":"660.00"},{"v":0,"d":"0.00"}]
[null,"09-01-02-027","热浸塑电缆钢管（含弯管）","φ150","套",1]
[null,"09-01-02-028","热浸塑电缆钢管（含弯管）","φ200","套",null,{"v":1800,"d":"1800.00"},{"v":0,"d":"0.00"}]
[null,null,"电缆铠甲","φ150","套",null,136.175,{"v":0,"d":"0.00"},null,20,null,0]
[null,"09-02-01-001","预应力电杆","Ф150*8M 8ФS5","根",null,{"v":340.896,"d":"340.90"},{"v":0,"d":"0.00"}]
[null,"09-02-01-002","预应力电杆","Ф150*10M 12ФS5","根",null,{"v":479.385,"d":"479.39"},{"v":0,"d":"0.00"}]
[null,"09-02-01-003","预应力电杆","Ф190*10M 12ФS6","根",null,{"v":580.5885,"d":"580.59"},{"v":0,"d":"0.00"}]
[null,"09-02-01-004","预应力电杆","Ф190*12M 14ФS5","根",null,{"v":798.975,"d":"798.98"},{"v":0,"d":"0.00"}]
[null,"09-02-01-005","预应力电杆","Ф190*15M 20ФS5","根",null,1278.36,{"v":0,"d":"0.00"}]
[null,"09-02-01-006","非预应力电杆","Ф150*8M Ф10*10","根",null,{"v":596.568,"d":"596.57"},{"v":0,"d":"0.00"}]
[null,"09-02-01-007","非预应力电杆","Ф190*10M Ф12*12","根",null,{"v":1342.278,"d":"1342.28"},{"v":0,"d":"0.00"}]
[null,"09-02-01-008","非预应力电杆","Ф190*12M Ф12*14","根",null,{"v":1661.868,"d":"1661.87"},{"v":0,"d":"0.00"}]
[null,"09-02-01-009","非预应力电杆","Ф190*15M Ф16*16","根",null,2982.84,{"v":0,"d":"0.00"}]
[null,"09-02-01-011","非预应力电杆","Ф190*18M 12M+6M Φ16*16","根",1]
[null,"09-02-02-002","等径电杆","Ф300*9M Φ16*14","根",null,2237.13,{"v":0,"d":"0.00"}]
[null,"09-02-02-003","等径电杆","Ф300*9M Φ16*16","根",null,2237.13,{"v":0,"d":"0.00"}]
[null,"09-02-02-004","等径电杆","Ф300*6M Φ12*14","根",null,{"v":1043.994,"d":"1043.99"},{"v":0,"d":"0.00"}]
[null,"09-02-03-002","水泥拉盘","0.3M*0.7M","块",null,{"v":105.4647,"d":"105.46"},{"v":0,"d":"0.00"}]
[null,"09-02-03-003","水泥拉盘","0.4M*0.8M","块",2]
[null,"09-02-03-006","水泥拉盘","0.5M*1.0M","块",null,{"v":105.4647,"d":"105.46"},{"v":0,"d":"0.00"}]
[null,"07-05-03-001","镀锌铁丝","#8 φ4","KG",null,{"v":8,"d":"8.00"},{"v":0,"d":"0.00"}]
[null,"07-05-03-002","镀锌铁丝","#10 φ3.2","KG",5]
[null,"09-02-03-017","水泥拉盘","0.6M*1.2M","块",null,{"v":105.4647,"d":"105.46"},{"v":0,"d":"0.00"}]
[null,"09-02-03-016","水泥电缆标志桩","100×100×500","块",null,{"v":50,"d":"50.00"},{"v":0,"d":"0.00"}]
[null,"09-04-01-001","低压自粘带","","卷",null,{"v":2,"d":"2.00"},{"v":0,"d":"0.00"}]
[null,"09-04-01-003","高压自粘带","J-20（金源）","卷",10]
[null,"09-04-01-019","相色带","红","卷",null,{"v":5,"d":"5.00"},{"v":0,"d":"0.00"}]
[null,"09-04-01-020","相色带","黄","卷",null,{"v":5,"d":"5.00"},{"v":0,"d":"0.00"}]
[null,"09-04-01-021","相色带","绿","卷",null,{"v":5,"d":"5.00"},{"v":0,"d":"0.00"}]
[null,"09-04-01-022","相色带","黑","卷",null,{"v":5,"d":"5.00"},{"v":0,"d":"0.00"}]
[null,"09-04-02-012","环氧板","120×80","块",null,{"v":0,"d":"0.00"},{"v":0,"d":"0.00"}]
[null,"09-04-02-013","防火隔板",null,"平方",null,{"v":250,"d":"250.00"},{"v":0,"d":"0.00"}]
[null,"09-05-01-001","红漆","调和漆","KG",1]
[null,"09-05-01-002","黄漆","调和漆","KG",null,{"v":20,"d":"20.00"},{"v":0,"d":"0.00"}]
[null,"09-05-01-003","蓝漆","调和漆","KG",null,{"v":0,"d":"0.00"},{"v":0,"d":"0.00"}]
[null,"09-05-01-004","白漆","调和漆","KG",null,{"v":0,"d":"0.00"},{"v":0,"d":"0.00"}]
[null,"09-05-01-005","黑漆","调和漆","KG",1]
[null,"09-05-01-006","绿漆","调和漆","KG",1]
[null,"09-07-04-006","尼龙扎带","3×150","条",null,{"v":0,"d":"0.00"},{"v":0,"d":"0.00"}]
[null,"09-07-04-007","尼龙扎带","4×150","条",null,{"v":0,"d":"0.00"},{"v":0,"d":"0.00"}]
[null,"09-07-04-012","尼龙扎带","4×250","条",null,{"v":0,"d":"0.00"},{"v":0,"d":"0.00"}]
[null,"09-08-01-003","塑性防火堵料","FDS","KG",null,{"v":0,"d":"0.00"},{"v":0,"d":"0.00"}]
[null,"09-08-01-004","无机防火堵料","FDW","KG",null,{"v":0,"d":"0.00"},{"v":0,"d":"0.00"}]
[null,"09-08-01-005","有机防火堵料","","kg",null,{"v":0,"d":"0.00"},{"v":0,"d":"0.00"}]
[null,"09-11-01-050","防堵泥",null,"公斤",20]
[null,null,"堵漏王",null,"KG",null,{"v":15,"d":"15.00"},{"v":0,"d":"0.00"},null,278.8]
[null,"10-02-02-004","膨胀螺栓","M12*90","套",null,{"v":0,"d":"0.00"},{"v":0,"d":"0.00"}]
[null,"10-02-02-001","膨胀螺栓","Ф6","套",null,{"v":0,"d":"0.00"},{"v":0,"d":"0.00"}]
[null,"10-01-01-003","镀锌螺丝","M10*80","套",null,{"v":0.9532,"d":"0.95"},{"v":0,"d":"0.00"}]
[null,"10-01-01-004","镀锌螺丝","M12*75","套",null,{"v":1.2884,"d":"1.29"},{"v":0,"d":"0.00"}]
[null,"10-01-01-005","镀锌螺丝","M12*95","套",null,{"v":1.5503,"d":"1.55"},{"v":0,"d":"0.00"}]
[null,"10-01-01-006","镀锌螺丝","M12*110","套",null,{"v":1.7389,"d":"1.74"},{"v":0,"d":"0.00"}]
[null,"10-01-01-007","镀锌螺丝","M12*130","套",null,{"v":2.0007,"d":"2.00"},{"v":0,"d":"0.00"}]
[null,"10-01-01-008","镀锌螺丝","M12*300","套",null,4.19,{"v":0,"d":"0.00"}]
[null,null,"管道密封堵头","DTG-100(Ф100)","只",null,{"v":182,"d":"182.00"},{"v":0,"d":"0.00"}]
[null,null,"管道密封堵头","DTG-120(Ф120)","只",null,{"v":195,"d":"195.00"},{"v":0,"d":"0.00"}]
[null,null,"管道密封堵头","DTG-160(Ф160)","只",null,{"v":208,"d":"208.00"},{"v":0,"d":"0.00"}]
[null,null,"管道密封堵头","DTG-180(Ф180)","只",null,{"v":221,"d":"221.00"},{"v":0,"d":"0.00"}]
[null,null,"管道密封堵头","DTG-200(Ф200)","只",48]
[null,null,"管道密封堵头","DTG-220(Ф220)","只",null,{"v":247,"d":"247.00"},{"v":0,"d":"0.00"}]
[null,null,"管道密封堵头","DTG-250(Ф250)","只",null,{"v":260,"d":"260.00"},{"v":0,"d":"0.00"}]
[null,"10-01-01-009","镀锌螺丝","M16*75","套",12]
[null,"10-01-01-010","镀锌螺丝","M16*100","套",null,{"v":3.2368,"d":"3.24"},{"v":0,"d":"0.00"}]
[null,"10-01-01-012","镀锌螺丝","M16*130","套",null,{"v":3.9177,"d":"3.92"},{"v":0,"d":"0.00"}]
[null,"10-01-01-013","镀锌螺丝","M16*150","套",null,{"v":4.3786,"d":"4.38"},{"v":0,"d":"0.00"}]
[null,"10-01-01-014","镀锌螺丝","M16*160","套",null,{"v":4.609,"d":"4.61"},{"v":0,"d":"0.00"}]
[null,"10-01-01-015","镀锌螺丝","M16*200","套",null,{"v":5.5308,"d":"5.53"},{"v":0,"d":"0.00"}]
[null,"10-01-01-016","镀锌螺丝","M16*250","套",null,{"v":6.6831,"d":"6.68"},{"v":0,"d":"0.00"}]
[null,"10-01-01-017","镀锌螺丝","M16*260","套",null,{"v":6.9135,"d":"6.91"},{"v":0,"d":"0.00"}]
[null,"10-01-01-018","镀锌螺丝","M16*280","套",null,{"v":7.3744,"d":"7.37"},{"v":0,"d":"0.00"}]
[null,"10-01-01-019","镀锌螺丝","M16*300","套",null,{"v":7.8353,"d":"7.84"},{"v":0,"d":"0.00"}]
[null,"10-01-01-020","镀锌螺丝","M16*350","套",null,{"v":8.9876,"d":"8.99"},{"v":0,"d":"0.00"}]
[null,"10-01-01-021","镀锌螺丝","M16*360","套",null,{"v":9.218,"d":"9.22"},{"v":0,"d":"0.00"}]
[null,"10-01-01-022","镀锌螺丝","M16*380","套",null,{"v":9.6789,"d":"9.68"},{"v":0,"d":"0.00"}]
[null,"10-01-01-023","镀锌螺丝","M16*400","套",null,{"v":10.1293,"d":"10.13"},{"v":0,"d":"0.00"}]
[null,"10-01-01-024","镀锌螺丝","M16*450","套",null,{"v":11.2816,"d":"11.28"},{"v":0,"d":"0.00"}]
[null,"10-01-01-025","镀锌螺丝","M18*50","套",null,{"v":2.734,"d":"2.73"},{"v":0,"d":"0.00"}]
[null,"10-01-01-026","镀锌螺丝","M18*380","套",null,12.35,{"v":0,"d":"0.00"}]
[null,"10-01-01-027","镀锌螺丝","M20*40","套",null,{"v":3.2368,"d":"3.24"},{"v":0,"d":"0.00"}]
[null,"10-01-01-028","镀锌螺丝","M20*50","套",null,{"v":3.6034,"d":"3.60"},{"v":0,"d":"0.00"}]
[null,"10-01-01-029","镀锌螺丝","M20*60","套",null,{"v":3.9596,"d":"3.96"},{"v":0,"d":"0.00"}]
[null,"10-01-01-030","镀锌螺丝","M20*80","套",null,{"v":4.6823,"d":"4.68"},{"v":0,"d":"0.00"}]
[null,"10-01-01-031","镀锌螺丝","M20*200","套",null,{"v":8.998,"d":"9.00"},{"v":0,"d":"0.00"}]
[null,"10-01-01-032","镀锌螺丝","M22*50","套",null,{"v":4.3262,"d":"4.33"},{"v":0,"d":"0.00"}]
[null,"10-01-01-033","镀锌螺丝","M22*80","套",null,{"v":5.6251,"d":"5.63"},{"v":0,"d":"0.00"}]
[null,"10-01-01-034","镀锌螺丝","M12*45","套",null,{"v":0.9009,"d":"0.90"},{"v":0,"d":"0.00"}]
[null,"10-01-01-035","镀锌螺丝","M16*50","套",null,{"v":2.0845,"d":"2.08"},{"v":0,"d":"0.00"}]
[null,"10-01-01-036","镀锌螺丝","M16*35","套",20]
[null,"10-01-01-037","镀锌螺丝","M16*45","套",20]
[null,"10-01-01-038","镀锌螺丝","M10*30","套",null,{"v":0.5028,"d":"0.50"},{"v":0,"d":"0.00"}]
[null,"10-01-01-039","镀锌螺丝","M10*45","套",null,{"v":0.639,"d":"0.64"},{"v":0,"d":"0.00"}]
[null,"10-01-01-043","镀锌螺丝","M8*35","套",null,{"v":0.3352,"d":"0.34"},{"v":0,"d":"0.00"}]
[null,"10-01-01-044","镀锌螺丝","M16*40","套",null,{"v":1.8541,"d":"1.85"},{"v":0,"d":"0.00"}]
[null,"10-01-01-045","镀锌螺丝","M16*420","套",null,{"v":10.5902,"d":"10.59"},{"v":0,"d":"0.00"}]
[null,"10-01-01-046","镀锌螺丝","M12*45","套",20]
[null,"10-01-01-047","镀锌螺栓","M27*50 ","套",null,{"v":7.8982,"d":"7.90"},{"v":0,"d":"0.00"}]
[null,"10-01-01-048","镀锌螺栓","M24*100 ","套",null,{"v":8.2229,"d":"8.22"},{"v":0,"d":"0.00"}]
[null,"10-01-01-049","镀锌螺栓","M22*60 ","套",null,{"v":4.7557,"d":"4.76"},{"v":0,"d":"0.00"}]
[null,"10-01-01-050","镀锌螺栓","M20*100 ","套",null,{"v":5.4051,"d":"5.41"},{"v":0,"d":"0.00"}]
[null,"10-01-01-051","镀锌螺栓","M18*60 ","套",null,{"v":3.0378,"d":"3.04"},{"v":0,"d":"0.00"}]
[null,"10-01-01-052","镀锌螺栓","M16*120 ","套",null,{"v":3.6977,"d":"3.70"},{"v":0,"d":"0.00"}]
[null,"10-01-01-053","镀锌螺栓","M16*70 ","套",null,{"v":2.5454,"d":"2.55"},{"v":0,"d":"0.00"}]
[null,"10-01-01-054","镀锌螺栓","M16*65 ","套",null,{"v":2.4302,"d":"2.43"},{"v":0,"d":"0.00"}]
[null,"10-01-01-055","镀锌螺栓","M16*60 ","套",null,{"v":2.315,"d":"2.32"},{"v":0,"d":"0.00"}]
[null,"10-01-01-057","镀锌螺栓","M16*40 ","套",null,{"v":1.8541,"d":"1.85"},{"v":0,"d":"0.00"}]
[null,"10-01-01-059","镀锌螺栓","M14*60 ","套",null,{"v":1.5189,"d":"1.52"},{"v":0,"d":"0.00"}]
[null,"10-01-01-060","镀锌螺栓","M14*16 ","套",null,{"v":0.7542,"d":"0.75"},{"v":0,"d":"0.00"}]
[null,"10-01-01-061","镀锌螺栓","M12*80 ","套",null,{"v":1.3618,"d":"1.36"},{"v":0,"d":"0.00"}]
[null,"10-01-01-062","镀锌螺栓","M12*60 ","套",null,{"v":1.1104,"d":"1.11"},{"v":0,"d":"0.00"}]
[null,"10-01-01-063","镀锌螺栓","M12*50 ","套",null,{"v":0.9637,"d":"0.96"},{"v":0,"d":"0.00"}]
[null,"10-01-01-064","镀锌螺栓","M12*40 ","套",null,{"v":0.838,"d":"0.84"},{"v":0,"d":"0.00"}]
[null,"10-01-01-065","镀锌螺栓","M12*25 ","套",null,{"v":0.639,"d":"0.64"},{"v":0,"d":"0.00"}]
[null,"10-01-01-066","镀锌螺栓","M10*60 ","套",null,{"v":0.7752,"d":"0.78"},{"v":0,"d":"0.00"}]
[null,"10-01-01-067","镀锌螺栓","M10*50 ","套",null,{"v":0.6809,"d":"0.68"},{"v":0,"d":"0.00"}]
[null,"10-01-01-070","镀锌螺栓","M8*30 ","套",null,{"v":0.3143,"d":"0.31"},{"v":0,"d":"0.00"}]
[null,"10-01-01-071","镀锌螺栓","M16*20 ","套",null,{"v":1.3932,"d":"1.39"},{"v":0,"d":"0.00"}]
[null,"10-01-01-072","镀锌螺栓","M12*70 ","套",null,{"v":1.2256,"d":"1.23"},{"v":0,"d":"0.00"}]
[null,"10-01-01-073","镀锌螺栓","M12*65 ","套",null,{"v":1.1627,"d":"1.16"},{"v":0,"d":"0.00"}]
[null,"10-01-01-075","镀锌螺栓","M6*35 ","套",null,0.22,{"v":0,"d":"0.00"},null,"杆号牌螺丝"]
[null,"10-01-01-076","镀锌螺栓","M24*60","套",null,{"v":6.1698,"d":"6.17"},{"v":0,"d":"0.00"}]
[null,"10-01-01-077","镀锌螺栓","M24*55","套",null,{"v":5.8974,"d":"5.90"},{"v":0,"d":"0.00"}]
[null,"10-01-01-080","镀锌双头螺丝","M16*420","套",2,{"$nulls":3},2]
[null,"10-01-01-081","镀锌双头螺丝","M16*360","套",6,{"$nulls":3},4]
[null,"10-01-01-082","镀锌双头螺丝","M16*380","套",6,{"$nulls":3},4]
[null,"10-01-01-083","镀锌双头螺丝","M16*400","套",4,{"$nulls":3},2]
[null,"10-01-01-084","镀锌螺丝","M16*25","套",null,{"v":1.5713,"d":"1.57"},{"v":0,"d":"0.00"}]
[null,"10-01-01-085","镀锌螺丝","M18*23","套",null,{"v":2.0112,"d":"2.01"},{"v":0,"d":"0.00"}]
[null,"10-01-01-086","镀锌双头螺丝","M18*500","套",null,{"v":15.9011,"d":"15.90"},{"v":0,"d":"0.00"}]
[null,"10-01-01-087","镀锌螺丝","M16*30","套",null,{"v":1.6236,"d":"1.62"},{"v":0,"d":"0.00"}]
[null,"10-01-01-088","镀锌螺栓","M10*55","套",null,{"v":0.7333,"d":"0.73"},{"v":0,"d":"0.00"}]
[null,"10-01-01-089","镀锌螺丝","M16*80","套",null,{"v":2.7759,"d":"2.78"},{"v":0,"d":"0.00"}]
[null,"10-01-01-090","镀锌螺丝","M16*55","套",null,{"v":2.1998,"d":"2.20"},{"v":0,"d":"0.00"}]
[null,"10-01-01-091","镀锌螺丝","M12*25","套",null,{"v":0.639,"d":"0.64"},{"v":0,"d":"0.00"}]
[null,"10-01-01-092","镀锌螺丝","M16*120","套",null,{"v":3.6872,"d":"3.69"},{"v":0,"d":"0.00"}]
[null,"10-01-01-093","镀锌螺栓","M24*50 ","套",null,{"v":5.646,"d":"5.65"},{"v":0,"d":"0.00"}]
[null,"10-01-01-094","镀锌螺栓","M32*103 ","套",null,{"v":18.4674,"d":"18.47"},{"v":0,"d":"0.00"}]
[null,"10-01-01-095","镀锌螺丝","M20*45","套",null,{"v":3.4987,"d":"3.50"},{"v":0,"d":"0.00"}]
[null,"10-01-01-097","镀锌螺丝","M16*60","套",null,{"v":2.3883,"d":"2.39"},{"v":0,"d":"0.00"}]
[null,"10-01-01-098","镀锌双头四帽螺栓","M16*290*65","套",null,{"v":8.7362,"d":"8.74"},{"v":0,"d":"0.00"}]
[null,"10-01-01-099","四帽螺栓","M16*300*50","套",null,{"v":9.4694,"d":"9.47"},{"v":0,"d":"0.00"}]
[null,"10-01-01-100","四帽螺栓","M16*290*50","套",null,{"v":9.2285,"d":"9.23"},{"v":0,"d":"0.00"}]
[null,"10-01-01-101","四帽螺栓","M16*320*50","套",null,{"v":9.9303,"d":"9.93"},{"v":0,"d":"0.00"}]
[null,"10-01-01-103","镀锌螺栓","M10*35 ","套",null,{"v":0.5761,"d":"0.58"},{"v":0,"d":"0.00"}]
[null,"10-01-01-104","镀锌双头螺丝","M12*50","套",null,{"v":1.0999,"d":"1.10"},{"v":0,"d":"0.00"}]
[null,"10-01-01-105","镀锌螺栓","M16*200/60   双帽","套",null,{"v":5.646,"d":"5.65"},{"v":0,"d":"0.00"}]
[null,"10-01-01-106","镀锌螺栓","M20*75 ","套",null,{"v":4.5985,"d":"4.60"},{"v":0,"d":"0.00"}]
[null,"10-01-01-107","镀锌螺丝","M8*40","套",null,{"v":0.3666,"d":"0.37"},{"v":0,"d":"0.00"}]
[null,"10-01-01-108","镀锌螺栓","M14*65 ","套",null,{"v":1.8436,"d":"1.84"},{"v":0,"d":"0.00"}]
[null,"10-01-01-121","镀锌螺栓","M6*35 ","套",null,{"v":0.1676,"d":"0.17"},{"v":0,"d":"0.00"}]
[null,"10-01-01-128","镀锌螺丝","M16*320","套",null,{"v":9.7418,"d":"9.74"},{"v":0,"d":"0.00"}]
[null,"10-01-01-130","镀锌螺栓","M16*100 ","套",null,{"v":3.2682,"d":"3.27"},{"v":0,"d":"0.00"}]
[null,"10-01-01-143","镀锌螺栓","M12*100","套",null,{"v":1.7493,"d":"1.75"},{"v":0,"d":"0.00"}]
[null,"10-01-03-003","镀锌斜垫圈","M24","只",null,{"v":3.0797,"d":"3.08"},{"v":0,"d":"0.00"}]
[null,"10-01-04-001","镀锌平垫圈","M12","只",40]
[null,"10-01-04-002","镀锌平垫圈","M16","只",104]
[null,"10-01-04-003","镀锌平垫圈","M20","只",null,{"v":0.7123,"d":"0.71"},{"v":0,"d":"0.00"}]
[null,"10-01-04-004","镀锌平垫圈","M22","只",null,{"v":0.859,"d":"0.86"},{"v":0,"d":"0.00"}]
[null,"10-01-04-005","镀锌平垫圈","M10","只",null,{"v":0.1467,"d":"0.15"},{"v":0,"d":"0.00"}]
[null,"10-01-04-006","镀锌平垫圈","M18","只",null,{"v":0.639,"d":"0.64"},{"v":0,"d":"0.00"}]
[null,"10-01-04-007","镀锌平垫圈","M8","只",null,{"v":0.1257,"d":"0.13"},{"v":0,"d":"0.00"}]
[null,"10-01-05-001","镀锌弹簧垫片","M10","片",null,{"v":0.1467,"d":"0.15"},{"v":0,"d":"0.00"}]
[null,"10-01-05-002","镀锌弹簧垫片","M12","片",20]
[null,"10-01-05-003","镀锌弹簧垫片","M14","片",null,{"v":0.3666,"d":"0.37"},{"v":0,"d":"0.00"}]
[null,"10-01-05-004","镀锌弹簧垫片","M16","片",52]
[null,"10-01-05-005","镀锌弹簧垫片","M18","片",null,{"v":0.5657,"d":"0.57"},{"v":0,"d":"0.00"}]
[null,"10-01-05-006","镀锌弹簧垫片","M20","片",null,{"v":0.7123,"d":"0.71"},{"v":0,"d":"0.00"}]
[null,"10-01-05-007","镀锌弹簧垫片","M22","片",null,{"v":0.859,"d":"0.86"},{"v":0,"d":"0.00"}]
[null,"10-01-05-008","镀锌弹簧垫片","M27","片",null,{"v":1.7284,"d":"1.73"},{"v":0,"d":"0.00"}]
[null,"10-01-05-010","镀锌弹簧垫片","M8","片",null,{"v":0.1257,"d":"0.13"},{"v":0,"d":"0.00"}]
[null,null,"扳线防撞保护管","2.8M","根",2]
[null,"11-01-01-223","天线安装支架","","套",null,20.95,{"v":0,"d":"0.00"}]
[null,"11-01-01-352","铜挂锁","300MM","把",null,{"v":8.4,"d":"8.40"},{"v":0,"d":"0.00"}]
[null,"11-01-01-425","接地软铜线","25平方毫米","米",null,29.33,{"v":0,"d":"0.00"}]
[null,"11-01-01-498","电磁接地锁","DSW-KD","套",null,{"v":932.275,"d":"932.28"},{"v":0,"d":"0.00"}]
[null,"11-05-01-001","塑钢电表箱","DXNDSK1-2/40A .B型","只",null,92.18,{"v":0,"d":"0.00"}]
[null,"11-05-01-007","塑钢电表箱","DXNDSK1-2/60A .B型","只",null,92.18,{"v":0,"d":"0.00"}]
[null,"11-05-01-008","塑钢电表箱","DXNDSK1-2/100A .B型","只\r\n",null,{"v":106.845,"d":"106.85"},{"v":0,"d":"0.00"}]
[null,"11-05-01-011","卡式电能表箱","DXNDSK2-A","只",null,{"v":4195.2375,"d":"4195.24"},{"v":0,"d":"0.00"}]
[null,"11-05-01-012","卡式电能表箱","DXNDSK2-C","只",null,{"v":3261.915,"d":"3261.92"},{"v":0,"d":"0.00"}]
[null,"11-05-01-013","卡式电能表箱","DXNDSK2-D （60A）","只",null,{"v":122.5575,"d":"122.56"},{"v":0,"d":"0.00"}]
[null,"11-05-01-015","卡式电能表箱","DXNDSK2-D （100A）","只",null,{"v":148.9545,"d":"148.95"},{"v":0,"d":"0.00"}]
[null,"11-05-01-016","电压控制箱","DXNDSK3-E","只",null,{"v":233.802,"d":"233.80"},{"v":0,"d":"0.00"}]
[null,"11-05-01-017","卡式电能表箱","DXNDSK2-B1","只",null,{"v":1489.545,"d":"1489.55"},{"v":0,"d":"0.00"}]
[null,"11-05-01-018","卡式电能表箱","DXNDSK2-E 60A","只",null,{"v":190.645,"d":"190.65"},{"v":0,"d":"0.00"}]
[null,"11-05-01-019","卡式电能表箱","DXNDSK2-E 100A","只",null,{"v":216.8325,"d":"216.83"},{"v":0,"d":"0.00"}]
[null,"11-05-02-001","分电箱","DXNDSK2-2","只",null,{"v":136.6988,"d":"136.70"},{"v":0,"d":"0.00"}]
[null,"11-05-03-001","（照明）动力箱","XLJ-1-30A","台",null,{"v":464.0425,"d":"464.04"},{"v":0,"d":"0.00"}]
[null,"11-05-03-002","（照明）动力箱","XLJ-1-60A","台",null,{"v":761.5325,"d":"761.53"},{"v":0,"d":"0.00"}]
[null,"11-05-03-003","（照明）动力箱","XLJ-1-100A","台",null,{"v":772.0075,"d":"772.01"},{"v":0,"d":"0.00"}]
[null,"11-05-03-004","（照明）动力箱","XLJ-CT200A","台",null,{"v":1624.6725,"d":"1624.67"},{"v":0,"d":"0.00"}]
[null,"11-05-03-005","（照明）动力箱","XLJ(W)-30A (防雨)","台",null,{"v":752.105,"d":"752.11"},{"v":0,"d":"0.00"}]
[null,"11-05-03-006","（照明）动力箱","XLJ(W)-60A (防雨)","台",null,{"v":1257,"d":"1257.00"},{"v":0,"d":"0.00"}]
[null,"11-05-03-007","（照明）动力箱","XLJ(W)-100A (防雨)","台",null,{"v":1267.475,"d":"1267.48"},{"v":0,"d":"0.00"}]
[null,"11-05-03-008","（照明）动力箱","XLJ(W)-200A-400A (防雨)","台",null,{"v":4357.6,"d":"4357.60"},{"v":0,"d":"0.00"}]
[null,"11-05-03-020","（照明）动力箱","CT200A（W）〈不锈钢〉 (防雨)","台",null,{"v":3980.5,"d":"3980.50"},{"v":0,"d":"0.00"}]
[null,"11-05-04-001","电缆分支箱","XDF-100A","台",null,{"v":261.875,"d":"261.88"},{"v":0,"d":"0.00"}]
[null,"11-05-04-002","电缆分支箱","XDF-200A","台",null,{"v":434.7125,"d":"434.71"},{"v":0,"d":"0.00"}]
[null,"11-05-04-003","电缆分支箱","XDF-400A","台",null,{"v":513.275,"d":"513.28"},{"v":0,"d":"0.00"}]
[null,"11-05-04-004","电缆分支箱","XDF-600A","台",null,{"v":722.775,"d":"722.78"},{"v":0,"d":"0.00"}]
[null,"11-05-04-005","电缆分支箱","XDF-1000A","台",null,{"v":963.7,"d":"963.70"},{"v":0,"d":"0.00"}]
[null,"11-05-04-006","电缆分支箱","XDF(W)-100A (防雨)","台",null,{"v":626.405,"d":"626.41"},{"v":0,"d":"0.00"}]
[null,"11-05-04-007","电缆分支箱","XDF(W)-200A (防雨)","台",null,888.28,{"v":0,"d":"0.00"}]
[null,"11-05-04-008","电缆分支箱","XDF(W)-400A (防雨)","台",null,{"v":983.6025,"d":"983.60"},{"v":0,"d":"0.00"}]
[null,"11-05-04-009","电缆分支箱","XDF(W)-600A (防雨)","台",null,{"v":1553.4425,"d":"1553.44"},{"v":0,"d":"0.00"}]
[null,"11-05-04-012","电缆分支箱","XDF(W)-1000A (防雨)","台",null,{"v":2126.425,"d":"2126.43"},{"v":0,"d":"0.00"}]
[null,"12-03-01-010","杆盘","","付",null,54.47,{"v":0,"d":"0.00"}]
[null,"12-03-01-034","反光电缆路径桩",null,"根",20]
[null,"12-04-07-001","美工刀",null,"支",null,{"v":12,"d":"12.00"},{"v":0,"d":"0.00"}]
[null,"12-08-01-001","警告牌","150×330","只",null,{"v":19.7035,"d":"19.70"},{"v":0,"d":"0.00"}]
[null,"12-08-01-003","警示牌","240×300","块",null,{"v":28.6596,"d":"28.66"},{"v":0,"d":"0.00"}]
[null,"12-08-01-004","警示牌","400×500","块",null,79.61,{"v":0,"d":"0.00"}]
[null,"12-08-02-020","电缆半园（专变）","100*330","块",2]
[null,"12-08-02-021","电缆半园","100*330","块",null,{"v":60,"d":"60.00"},{"v":0,"d":"0.00"},"估价"]
[null,"12-08-02-036","禁止攀登高压危险","160×200","块",null,{"v":60,"d":"60.00"},{"v":0,"d":"0.00"},"估价"]
[null,"12-08-02-043","电缆标示牌","100*330(半圆)","只",null,{"v":13.827,"d":"13.83"},{"v":0,"d":"0.00"}]
[null,"12-08-02-047","杆上电缆半圆（专变）牌","100*300","块",null,12.57,{"v":0,"d":"0.00"}]
[null,"12-08-02-053","不锈钢电缆走向标示牌","100*50","只",50]
[null,"12-08-05-001","杆号牌","150×330","块",4]
[null,"12-08-05-002","杆号牌 (专变)","150×330","块",null,{"v":19.0436,"d":"19.04"},{"v":0,"d":"0.00"}]
[null,"12-08-05-003","箱变、环网柜牌","400×280","块",null,{"v":44.5816,"d":"44.58"},{"v":0,"d":"0.00"}]
[null,"12-08-05-004","配电房名称牌","400×280","块",null,{"v":44.5816,"d":"44.58"},{"v":0,"d":"0.00"}]
[null,"12-08-05-005","相色牌","200×200/φ160","块",null,{"v":60,"d":"60.00"},{"v":0,"d":"0.00"},"估价"]
[null,"12-08-05-006","沟体牌","105×70","块",20]
[null,"12-08-05-008","配变牌","150*330","块",null,{"v":19.7035,"d":"19.70"},{"v":0,"d":"0.00"}]
[null,"12-08-05-222","PVC标牌","400*284","块",null,103.06,{"v":0,"d":"0.00"}]
[null,"12-08-05-245","PC标牌","400*280","块",null,50.18,{"v":0,"d":"0.00"}]
[null,"12-08-05-246","PVC标牌","68*15","块",null,{"v":1,"d":"1.00"},{"v":0,"d":"0.00"}]
[null,"12-08-05-253","开关牌","150*330","只/",null,{"v":19.7035,"d":"19.70"},{"v":0,"d":"0.00"}]
[null,"13-02-01-123","环网柜专用钥匙箱","PLS-YCX","只",null,{"v":207.2,"d":"207.20"},{"v":0,"d":"0.00"}]
[null,"15-01-01-009","1KV热缩绝缘管(三芯)","25-50    1000mm","根",null,{"v":4.8918,"d":"4.89"},{"v":0,"d":"0.00"}]
[null,"15-01-01-010","1KV热缩绝缘管(三芯)","70-120    1000mm","根",null,{"v":6.6307,"d":"6.63"},{"v":0,"d":"0.00"}]
[null,"15-01-01-011","1KV热缩绝缘管(三芯)","150-240    1000mm","根",null,{"v":8.0343,"d":"8.03"},{"v":0,"d":"0.00"}]
[null,"15-01-01-012","1KV热缩绝缘管(三芯)","300-400    1000mm","根",null,{"v":9.7732,"d":"9.77"},{"v":0,"d":"0.00"}]
[null,"15-01-01-013","1KV热缩电缆终端头(四芯)",25,"套",null,{"v":43.995,"d":"44.00"},{"v":0,"d":"0.00"}]
[null,"15-01-01-014","1KV热缩电缆终端头(四芯)","70-120","套",null,{"v":48.185,"d":"48.19"},{"v":0,"d":"0.00"}]
[null,"15-01-01-015","1KV热缩电缆终端头(四芯)","150-240","套",null,{"v":52.375,"d":"52.38"},{"v":0,"d":"0.00"}]
[null,"15-01-01-016","1KV热缩电缆终端头(四芯)","300","套",null,{"v":57.6125,"d":"57.61"},{"v":0,"d":"0.00"}]
[null,"15-01-01-017","1KV热缩电缆终端头(四芯)","400","套",null,{"v":57.6125,"d":"57.61"},{"v":0,"d":"0.00"}]
[null,"15-01-01-018","1KV热缩电缆中间头(四芯)","25-50","套",null,{"v":43.995,"d":"44.00"},{"v":0,"d":"0.00"}]
[null,"15-01-01-019","1KV热缩电缆中间头(四芯)","70-120","套",null,{"v":48.185,"d":"48.19"},{"v":0,"d":"0.00"}]
[null,"15-01-01-020","1KV热缩电缆中间头(四芯)","150-240","套",null,{"v":52.375,"d":"52.38"},{"v":0,"d":"0.00"}]
[null,"15-01-01-021","1KV热缩电缆中间头(四芯)","300-400","套",null,{"v":57.6125,"d":"57.61"},{"v":0,"d":"0.00"}]
[null,"15-01-01-023","1KV热缩电缆终端头(四芯)","6-16","套",null,{"v":32.4725,"d":"32.47"},{"v":0,"d":"0.00"}]
[null,"15-01-02-009","10KV热缩绝缘管(三芯)","25-50    1000mm","根",null,{"v":19.5568,"d":"19.56"},{"v":0,"d":"0.00"}]
[null,"15-01-02-010","10KV热缩绝缘管(三芯)","70-95    1000mm","根",null,20.95,{"v":0,"d":"0.00"}]
[null,"15-01-02-011","10KV热缩绝缘管(三芯)","120-240  1000mm","根",null,{"v":22.6993,"d":"22.70"},{"v":0,"d":"0.00"}]
[null,"15-01-02-012","10KV热缩绝缘管(三芯)","300-400   1000mm","根",null,{"v":24.0925,"d":"24.09"},{"v":0,"d":"0.00"}]
[null,"15-01-02-016","10KV户内热缩电缆终端头(三芯)","25-50","套",null,{"v":178.075,"d":"178.08"},{"v":0,"d":"0.00"}]
[null,"15-01-02-017","10KV户内热缩电缆终端头(三芯)","70-120","套",null,184.36,{"v":0,"d":"0.00"}]
[null,"15-01-02-018","10KV户内热缩电缆终端头(三芯)","150-240","套",null,{"v":191.6925,"d":"191.69"},{"v":0,"d":"0.00"}]
[null,"15-01-02-019","10KV户内热缩电缆终端头(三芯)","300","套",null,{"v":199.025,"d":"199.03"},{"v":0,"d":"0.00"}]
[null,"15-01-02-020","10KV户内热缩电缆终端头(三芯)","400","套",null,{"v":199.025,"d":"199.03"},{"v":0,"d":"0.00"}]
[null,"15-01-02-021","10KV户外热缩电缆终端头(三芯)","25-50","套",null,{"v":224.165,"d":"224.17"},{"v":0,"d":"0.00"}]
[null,"15-01-02-022","10KV户外热缩电缆终端头(三芯)","70-120","套",null,{"v":252.4475,"d":"252.45"},{"v":0,"d":"0.00"}]
[null,"15-01-02-023","10KV户外热缩电缆终端头(三芯)","150-240","套",null,272.35,{"v":0,"d":"0.00"}]
[null,"15-01-02-024","10KV户外热缩电缆终端头(三芯)","300-400","套",null,{"v":293.3,"d":"293.30"},{"v":0,"d":"0.00"}]
[null,"15-01-02-025","10KV热缩电缆中间头(三芯)","25-50","套",null,{"v":335.2,"d":"335.20"},{"v":0,"d":"0.00"}]
[null,"15-01-02-026","10KV热缩电缆中间头(三芯)","70-120","套",null,{"v":362.435,"d":"362.44"},{"v":0,"d":"0.00"}]
[null,"15-01-02-027","10KV热缩电缆中间头(三芯)","150-240","套",null,398.05,{"v":0,"d":"0.00"}]
[null,"15-01-02-028","10KV热缩电缆中间头(三芯)","300-400","套",null,439.95,{"v":0,"d":"0.00"}]
[null,"15-01-02-029","10KV分支手套(热缩三芯)","25-50","套",null,{"v":21.9975,"d":"22.00"},{"v":0,"d":"0.00"}]
[null,"15-01-02-030","10KV分支手套(热缩三芯)","70-120","套",null,{"v":26.1875,"d":"26.19"},{"v":0,"d":"0.00"}]
[null,"15-01-02-031","10KV分支手套(热缩三芯)","150-240","套",null,{"v":30.3775,"d":"30.38"},{"v":0,"d":"0.00"}]
[null,"15-01-02-032","10KV分支手套(热缩三芯)","300-400","套",null,{"v":35.615,"d":"35.62"},{"v":0,"d":"0.00"}]
[null,"15-01-04-010","35KV户外热缩电缆终端头（三芯）","150－240","套",null,1181.58,{"v":0,"d":"0.00"}]
[null,"15-01-04-012","35KV户内热缩电缆终端头（三芯）","50","套",null,900.85,{"v":0,"d":"0.00"}]
[null,"15-01-04-015","35KV户内热缩电缆终端头（三芯）","70","套",null,900.85,{"v":0,"d":"0.00"}]
[null,"15-01-04-024","35KV户内热缩电缆终端头（三芯）","185","套/",null,{"v":1057.975,"d":"1057.98"},{"v":0,"d":"0.00"}]
[null,"15-01-04-025","35KV户内热缩电缆终端头（三芯）","150","套/",null,{"v":1057.975,"d":"1057.98"},{"v":0,"d":"0.00"}]
[null,"15-01-05-022","10kv户内热缩电缆终端头(进口三芯)","35-70  ","套",null,{"v":2371.7076,"d":"2371.71"},{"v":0,"d":"0.00"}]
[null,"15-01-05-023","10kv户内热缩电缆终端头(进口三芯)","95-240  ","套",null,{"v":2589.6609,"d":"2589.66"},{"v":0,"d":"0.00"}]
[null,"15-01-05-024","10kv户内热缩电缆终端头(进口三芯)","300-400 ","套",null,{"v":3349.6431,"d":"3349.64"},{"v":0,"d":"0.00"}]
[null,"15-01-05-026","10kv户外热缩电缆终端头(进口三芯)","35-70  ","套",null,{"v":3490.1653,"d":"3490.17"},{"v":0,"d":"0.00"}]
[null,"15-01-05-027","10kv户外热缩电缆终端头(进口三芯)","95-240  ","套",null,{"v":3653.6381,"d":"3653.64"},{"v":0,"d":"0.00"}]
[null,"15-01-05-028","10kv户外热缩电缆终端头(进口三芯)","300-400  ","套",null,{"v":4217.1617,"d":"4217.16"},{"v":0,"d":"0.00"}]
[null,"15-01-05-030","10kv热缩分支手套(进口三芯)","35-70  ","套",null,{"v":711.462,"d":"711.46"},{"v":0,"d":"0.00"}]
[null,"15-01-05-031","10kv热缩分支手套(进口三芯)","95-240 ","套",null,{"v":776.826,"d":"776.83"},{"v":0,"d":"0.00"}]
[null,"15-01-05-032","10kv热缩分支手套(进口三芯)","300-400 ","套",null,{"v":1004.6573,"d":"1004.66"},{"v":0,"d":"0.00"}]
[null,"15-01-05-034","10kv环网柜型电缆终端头(进口三芯)","35-70  ","套",null,{"v":1675.9686,"d":"1675.97"},{"v":0,"d":"0.00"}]
[null,"15-01-05-035","10kv环网柜型电缆终端头(进口三芯)","95-240 ","套",null,{"v":1850.3354,"d":"1850.34"},{"v":0,"d":"0.00"}]
[null,"15-01-05-036","10kv环网柜型电缆终端头(进口三芯)","300-400 ","套",null,{"v":2459.3205,"d":"2459.32"},{"v":0,"d":"0.00"}]
[null,"15-01-05-038","10kv热缩绝缘管(进口)","35-70   ","根",null,{"v":316.2256,"d":"316.23"},{"v":0,"d":"0.00"}]
[null,"15-01-05-039","10kv热缩绝缘管(进口)","95-240   ","根",null,{"v":345.2874,"d":"345.29"},{"v":0,"d":"0.00"}]
[null,"15-01-05-040","10kv热缩绝缘管(进口)","300-400  ","根",null,{"v":446.6184,"d":"446.62"},{"v":0,"d":"0.00"}]
[null,"15-01-05-042","1kv热缩绝缘管(进口)","25-50   ","根",null,{"v":98.1717,"d":"98.17"},{"v":0,"d":"0.00"}]
[null,"15-01-05-043","1kv热缩绝缘管(进口)","70-150   ","根",null,{"v":101.7856,"d":"101.79"},{"v":0,"d":"0.00"}]
[null,"15-01-05-044","1kv热缩绝缘管(进口)","185-300   ","根",null,{"v":165.6307,"d":"165.63"},{"v":0,"d":"0.00"}]
[null,"15-01-05-045","1kv热缩绝缘管(进口)","400 ","根",null,{"v":198.5327,"d":"198.53"},{"v":0,"d":"0.00"}]
[null,"15-01-05-046","1kv热缩电缆中间头(进口四芯)","25-50 ","套",null,{"v":66.2544,"d":"66.25"},{"v":0,"d":"0.00"}]
[null,"15-01-05-047","1kv热缩电缆中间头(进口四芯)","70-150 ","套",null,{"v":136.1226,"d":"136.12"},{"v":0,"d":"0.00"}]
[null,"15-01-05-048","1kv热缩电缆中间头(进口四芯)","185-300 ","套",null,{"v":180.6938,"d":"180.69"},{"v":0,"d":"0.00"}]
[null,"15-01-05-049","1kv热缩电缆中间头(进口四芯)","400-500","套",null,{"v":212.8311,"d":"212.83"},{"v":0,"d":"0.00"}]
[null,"15-01-05-050","1kv热缩电缆终端头(进口四芯)","25-50  ","套",null,{"v":196.3539,"d":"196.35"},{"v":0,"d":"0.00"}]
[null,"15-01-05-051","1kv热缩电缆终端头(进口四芯)","70-150 ","套",null,{"v":203.5816,"d":"203.58"},{"v":0,"d":"0.00"}]
[null,"15-01-05-052","1kv热缩电缆终端头(进口四芯)","185-300  ","套",null,{"v":331.2719,"d":"331.27"},{"v":0,"d":"0.00"}]
[null,"15-01-05-053","1kv热缩电缆终端头(进口四芯)","400  ","套",null,{"v":397.0654,"d":"397.07"},{"v":0,"d":"0.00"}]
[null,"15-01-05-054","10kv热缩电缆中间头(进口三芯)","25-50  ","套",null,6943.05,{"v":0,"d":"0.00"}]
[null,"15-01-05-055","10kv热缩电缆中间头(进口三芯)","70-150  ","套",null,{"v":7601.2257,"d":"7601.23"},{"v":0,"d":"0.00"}]
[null,"15-01-05-056","10kv热缩电缆中间头(进口三芯)","185-300  ","套",null,{"v":9309.0278,"d":"9309.03"},{"v":0,"d":"0.00"}]
[null,"15-01-05-057","10kv热缩电缆中间头(进口三芯)","400-500 ","套",null,{"v":12493.8049,"d":"12493.80"},{"v":0,"d":"0.00"}]
[null,null,"MMJ电缆模注熔接接头(10KV)","400 平方","套",null,{"v":50000,"d":"50000.00"},{"v":0,"d":"0.00"},null,"包含施工费用"]
[null,"15-01-05-080","10kv户内热缩电缆终端头(进口三芯)","500   进口","套",null,{"v":4818.5,"d":"4818.50"},{"v":0,"d":"0.00"}]
[null,"15-01-05-081","10kv户外热缩电缆终端头(进口三芯)","500   进口","套",null,{"v":5866,"d":"5866.00"},{"v":0,"d":"0.00"}]
[null,"15-01-06-004","20KV户内热缩电缆头","APKT-22C3X1（70-185）","套",null,{"v":2637.2908,"d":"2637.29"},{"v":0,"d":"0.00"}]
[null,"15-01-06-005","20KV户外热缩电缆头","APKT-22C3X0（70-185）","套",null,{"v":3720.1963,"d":"3720.20"},{"v":0,"d":"0.00"}]
[null,"15-01-06-012","20KV户内热缩电缆终端头（三芯）","50-95","套",null,{"v":422.1425,"d":"422.14"},{"v":0,"d":"0.00"}]
[null,"15-01-06-013","20KV户内热缩电缆终端头（三芯）","120-240","套",null,{"v":544.7,"d":"544.70"},{"v":0,"d":"0.00"}]
[null,"15-01-06-014","20KV户内热缩电缆终端头（三芯）","300-400","套",null,{"v":838,"d":"838.00"},{"v":0,"d":"0.00"}]
[null,"15-01-06-015","20KV户外热缩电缆终端头（三芯）","50","套",null,{"v":628.5,"d":"628.50"},{"v":0,"d":"0.00"}]
[null,"15-01-06-016","20KV户外热缩电缆终端头（三芯）","70-120","套",null,{"v":712.3,"d":"712.30"},{"v":0,"d":"0.00"}]
[null,"15-01-06-017","20KV户外热缩电缆终端头（三芯）","150-240","套",null,{"v":785.625,"d":"785.63"},{"v":0,"d":"0.00"}]
[null,"15-01-06-018","20KV户外热缩电缆终端头（三芯）","300-400","套",null,{"v":995.125,"d":"995.13"},{"v":0,"d":"0.00"}]
[null,"15-01-06-019","20KV户外热缩电缆中间头（三芯）","50-95","套",null,{"v":1359.655,"d":"1359.66"},{"v":0,"d":"0.00"}]
[null,"15-01-06-020","20KV户外热缩电缆中间头（三芯）","120-240","套",null,{"v":1442.4075,"d":"1442.41"},{"v":0,"d":"0.00"}]
[null,"15-01-06-021","20KV户外热缩电缆中间头（三芯）","300-400","套",null,{"v":2178.8,"d":"2178.80"},{"v":0,"d":"0.00"}]
[null,"15-01-08-005","24KV户内热缩电缆终端头（三芯）","APKT-22C3XI（L）150","套",null,{"v":2637.2908,"d":"2637.29"},{"v":0,"d":"0.00"}]
[null,"15-01-08-006","24KV户内热缩电缆终端头（三芯）","APKT-22D3XI（L）300","套",null,3410.66,{"v":0,"d":"0.00"}]
[null,"15-01-08-013","20KV热缩电缆中间头（三芯）","APKT-22-3050/300-500","套",null,{"v":12724.6634,"d":"12724.66"},{"v":0,"d":"0.00"}]
[null,"15-02-01-001","10KV冷缩绝缘管(三芯)","25-70 (3M)","根",null,{"v":106.845,"d":"106.85"},{"v":0,"d":"0.00"}]
[null,"15-02-01-002","10KV冷缩绝缘管(三芯)","95-240 (3M)    ","根",null,{"v":155.3443,"d":"155.34"},{"v":0,"d":"0.00"}]
[null,"15-02-01-003","10KV冷缩绝缘管(三芯)","300-500 (3M)","根",null,{"v":189.2518,"d":"189.25"},{"v":0,"d":"0.00"}]
[null,"15-02-01-004","10KV冷缩电缆中间头(三芯)","25-120 (3M)","套",null,8652.35,{"v":0,"d":"0.00"}]
[null,"15-02-01-005","10KV冷缩电缆中间头(三芯)","150-240 (3M)","套",null,8987.55,{"v":0,"d":"0.00"}]
[null,"15-02-01-006","10KV冷缩电缆中间头(三芯)","300-500 (3M)","套",1]
[null,"15-02-01-007","10KV分支手套(冷缩三芯)","25-50 (3M)","套",null,{"v":487.0875,"d":"487.09"},{"v":0,"d":"0.00"}]
[null,"15-02-01-008","10KV分支手套(冷缩三芯)","70-150 (3M)","套",null,{"v":487.0875,"d":"487.09"},{"v":0,"d":"0.00"}]
[null,"15-02-01-009","10KV分支手套(冷缩三芯)","185-400 (3M)","套",null,{"v":763.6275,"d":"763.63"},{"v":0,"d":"0.00"}]
[null,"15-02-01-010","10KV户内冷缩电缆终端头(三芯)","25-35 （3M）","套",null,{"v":1199.3875,"d":"1199.39"},{"v":0,"d":"0.00"}]
[null,"15-02-01-011","10KV户内冷缩电缆终端头(三芯)","50-70 (3M)","套",null,{"v":1254.905,"d":"1254.91"},{"v":0,"d":"0.00"}]
[null,"15-02-01-012","10KV户内冷缩电缆终端头(三芯)","95-150(3M)","套",null,{"v":1526.2075,"d":"1526.21"},{"v":0,"d":"0.00"}]
[null,"15-02-01-013","10KV户内冷缩电缆终端头(三芯)","185-240 (3M)","套",null,{"v":1614.1975,"d":"1614.20"},{"v":0,"d":"0.00"}]
[null,"15-02-01-014","10KV户内冷缩电缆终端头(三芯)","300-500 (3M)","套",null,{"v":1757.705,"d":"1757.71"},{"v":0,"d":"0.00"}]
[null,"15-02-01-015","10KV户外冷缩电缆终端头(三芯)","25-35 (3M)","套",null,{"v":1717.9,"d":"1717.90"},{"v":0,"d":"0.00"}]
[null,"15-02-01-016","10KV户外冷缩电缆终端头(三芯)","50-70(3M)","套",null,{"v":1717.9,"d":"1717.90"},{"v":0,"d":"0.00"}]
[null,"15-02-01-017","10KV户外冷缩电缆终端头(三芯)","95-150 (3M)","套",null,2074.05,{"v":0,"d":"0.00"}]
[null,"15-02-01-018","10KV户外冷缩电缆终端头(三芯)","185-240 (3M)","套",null,{"v":2273.075,"d":"2273.08"},{"v":0,"d":"0.00"}]
[null,"15-02-01-019","10KV户外冷缩电缆终端头(三芯)","300-500 (3M)","套",1]
[null,"15-02-01-030","10KV冷缩绝缘管（三芯）","630 (3M)","套",null,{"v":656.7825,"d":"656.78"},{"v":0,"d":"0.00"}]
[null,"15-02-01-031","10KV户内冷缩电缆终端头(三芯)","630 (3M)","套",null,2534.95,{"v":0,"d":"0.00"}]
[null,"15-02-01-032","10KV户外冷缩电缆终端头(三芯)","630 (3M)","套",null,{"v":3645.3,"d":"3645.30"},{"v":0,"d":"0.00"}]
[null,"15-02-01-033","10KV冷缩绝缘管(三芯)","70 (ABB)","根",null,{"v":140.3127,"d":"140.31"},{"v":0,"d":"0.00"}]
[null,"15-02-01-034","10KV冷缩绝缘管(三芯)","95-240 (ABB)","根",null,{"v":208.4577,"d":"208.46"},{"v":0,"d":"0.00"}]
[null,null,"10KV冷缩绝缘管(三芯)","300 (ABB)","根",null,{"v":250.88145,"d":"250.88"},{"v":0,"d":"0.00"}]
[null,"15-02-01-035","10KV冷缩绝缘管(三芯)","400 (ABB)","根",null,{"v":250.88145,"d":"250.88"},{"v":0,"d":"0.00"}]
[null,"15-02-01-036","10KV冷缩电缆中间头(三芯)","25-120 (ABB)","套",null,{"v":6261.955,"d":"6261.96"},{"v":0,"d":"0.00"}]
[null,"15-02-01-037","10KV冷缩电缆中间头(三芯)","150-240 (ABB)","套",null,{"v":7006.7275,"d":"7006.73"},{"v":0,"d":"0.00"}]
[null,"15-02-01-038","10KV冷缩电缆中间头(三芯)","300 (ABB)","套",null,{"v":12364.16625,"d":"12364.17"},{"v":0,"d":"0.00"}]
[null,"15-02-01-039","10KV分支手套(冷缩三芯)","70-150 (ABB)","套",null,{"v":428.4275,"d":"428.43"},{"v":0,"d":"0.00"}]
[null,"15-02-01-040","10KV分支手套(冷缩三芯)","185-400 (ABB)","套",null,{"v":672.495,"d":"672.50"},{"v":0,"d":"0.00"}]
[null,"15-02-01-041","10KV户内冷缩电缆终端头(三芯)","25-35 (ABB)","套",null,{"v":1140.7275,"d":"1140.73"},{"v":0,"d":"0.00"}]
[null,"15-02-01-042","10KV户内冷缩电缆终端头(三芯)","70 (ABB)","套",null,{"v":1816.3650000000002,"d":"1816.37"},{"v":0,"d":"0.00"}]
[null,"15-02-01-043","10KV户内冷缩电缆终端头(三芯)","95-150 (ABB)","套",null,{"v":1548.205,"d":"1548.21"},{"v":0,"d":"0.00"}]
[null,"15-02-01-044","10KV户内冷缩电缆终端头(三芯)","185-240 (ABB)","套",null,{"v":2322.3075,"d":"2322.31"},{"v":0,"d":"0.00"}]
[null,null,"10KV户内冷缩电缆终端头(三芯)","300 (ABB)","套",null,2652.27,{"v":0,"d":"0.00"}]
[null,"15-02-01-045","10KV户内冷缩电缆终端头(三芯)","400 (ABB)","套",null,2652.27,{"v":0,"d":"0.00"}]
[null,"15-02-01-046","10KV户内冷缩电缆终端头(三芯)","630 (ABB)","套",null,{"v":1870.835,"d":"1870.84"},{"v":0,"d":"0.00"}]
[null,"15-02-01-047","10KV户外冷缩电缆终端头(三芯)","25-35 (ABB)","套",null,{"v":1640.385,"d":"1640.39"},{"v":0,"d":"0.00"}]
[null,"15-02-01-048","10KV户外冷缩电缆终端头(三芯)","70 (ABB)","套",null,{"v":2510.8575,"d":"2510.86"},{"v":0,"d":"0.00"}]
[null,"15-02-01-049","10KV户外冷缩电缆终端头(三芯)","95-150 (ABB)","套",null,{"v":1988.155,"d":"1988.16"},{"v":0,"d":"0.00"}]
[null,"15-02-01-050","10KV户外冷缩电缆终端头(三芯)","185-240 (ABB)","套",null,{"v":3249.3450000000003,"d":"3249.35"},{"v":0,"d":"0.00"}]
[null,null,"10KV户外冷缩电缆终端头(三芯)","300 (ABB)","套",null,{"v":3910.84125,"d":"3910.84"},{"v":0,"d":"0.00"}]
[null,"15-02-01-051","10KV户外冷缩电缆终端头(三芯)","400 (ABB)","套",null,{"v":3910.84125,"d":"3910.84"},{"v":0,"d":"0.00"}]
[null,"15-02-01-052","10KV户外冷缩电缆终端头(三芯)","630 (ABB)","套",null,2702.55,{"v":0,"d":"0.00"}]
[null,"15-02-01-053","10KV冷缩绝缘管(三芯)","25-70 (耐克森)","根",null,{"v":157.125,"d":"157.13"},{"v":0,"d":"0.00"}]
[null,"15-02-01-054","10KV冷缩绝缘管(三芯)","95-240 (耐克森)","根",null,{"v":157.125,"d":"157.13"},{"v":0,"d":"0.00"}]
[null,"15-02-01-055","10KV冷缩绝缘管(三芯)","300-500 (耐克森)","根",null,{"v":157.125,"d":"157.13"},{"v":0,"d":"0.00"}]
[null,"15-02-01-056","10KV冷缩电缆中间头(三芯)","25-120 (耐克森)","套",null,5761.25,{"v":0,"d":"0.00"}]
[null,"15-02-01-057","10KV冷缩电缆中间头(三芯)","150-240 (耐克森)","套",null,5761.25,{"v":0,"d":"0.00"}]
[null,"15-02-01-058","10KV冷缩电缆中间头(三芯)","300-500 (耐克森)","套",null,5761.25,{"v":0,"d":"0.00"}]
[null,"15-02-01-059","10KV分支手套(冷缩三芯)","25-50 (耐克森)","套",null,314.25,{"v":0,"d":"0.00"}]
[null,"15-02-01-060","10KV分支手套(冷缩三芯)","70-150 (耐克森)","套",null,314.25,{"v":0,"d":"0.00"}]
[null,"15-02-01-061","10KV分支手套(冷缩三芯)","185-400 (耐克森)","套",null,314.25,{"v":0,"d":"0.00"}]
[null,"15-02-01-062","10KV户内冷缩电缆终端头(三芯)","25-35 （耐克森）","套",null,{"v":1309.375,"d":"1309.38"},{"v":0,"d":"0.00"}]
[null,"15-02-01-063","10KV户内冷缩电缆终端头(三芯)","50-70 （耐克森）","套",null,{"v":1309.375,"d":"1309.38"},{"v":0,"d":"0.00"}]
[null,"15-02-01-064","10KV户内冷缩电缆终端头(三芯)","95-150 （耐克森）","套",null,{"v":1676,"d":"1676.00"},{"v":0,"d":"0.00"}]
[null,"15-02-01-065","10KV户内冷缩电缆终端头(三芯)","185-240 （耐克森）","套",null,{"v":1676,"d":"1676.00"},{"v":0,"d":"0.00"}]
[null,"15-02-01-066","10KV户内冷缩电缆终端头(三芯)","300-500 （耐克森）","套",null,{"v":1833.125,"d":"1833.13"},{"v":0,"d":"0.00"}]
[null,"15-02-01-067","10KV户外冷缩电缆终端头(三芯)","25-35 （耐克森）","套",null,{"v":1833.125,"d":"1833.13"},{"v":0,"d":"0.00"}]
[null,"15-02-01-068","10KV户外冷缩电缆终端头(三芯)","50-70 （耐克森）","套",null,{"v":1833.125,"d":"1833.13"},{"v":0,"d":"0.00"}]
[null,"15-02-01-069","10KV户外冷缩电缆终端头(三芯)","95-150 （耐克森）","套",null,{"v":1937.875,"d":"1937.88"},{"v":0,"d":"0.00"}]
[null,"15-02-01-070","10KV户外冷缩电缆终端头(三芯)","185-240 （耐克森）","套",null,{"v":2461.625,"d":"2461.63"},{"v":0,"d":"0.00"}]
[null,"15-02-01-071","10KV户外冷缩电缆终端头(三芯)","300-500 （耐克森）","套",null,2618.75,{"v":0,"d":"0.00"}]
[null,"15-02-02-001","10KV户内冷缩电缆终端头(三芯)","25-50国产 ","套",null,{"v":707.0625,"d":"707.06"},{"v":0,"d":"0.00"}]
[null,"15-02-02-002","10KV户内冷缩电缆终端头(三芯)","70-150国产 ","套",null,817.05,{"v":0,"d":"0.00"}]
[null,"15-02-02-003","10KV户内冷缩电缆终端头(三芯)","185-400国产 ","套",null,{"v":927.0375,"d":"927.04"},{"v":0,"d":"0.00"}]
[null,"15-02-02-004","10KV户内冷缩电缆终端头(三芯)","300-400国产 ","套",null,{"v":927.0375,"d":"927.04"},{"v":0,"d":"0.00"}]
[null,"15-02-02-005","10KV户外冷缩电缆终端头(三芯)","25-50国产","套",null,984.65,{"v":0,"d":"0.00"}]
[null,"15-02-02-006","10KV户外冷缩电缆终端头(三芯)","70-120国产","套",null,{"v":1131.3,"d":"1131.30"},{"v":0,"d":"0.00"}]
[null,"15-02-02-007","10KV户外冷缩电缆终端头(三芯)","150-240国产","套",null,1240.24,{"v":0,"d":"0.00"}]
[null,"15-02-02-009","10KV户外冷缩电缆终端头(三芯)","300国产","套",null,{"v":1191.0075,"d":"1191.01"},{"v":0,"d":"0.00"}]
[null,"15-02-02-010","10KV户外冷缩电缆终端头(三芯)","400国产","套",null,{"v":1191.0075,"d":"1191.01"},{"v":0,"d":"0.00"}]
[null,"15-02-02-011","10KV冷缩电缆中间头(三芯)","25-50国产","套",null,{"v":3032.5125,"d":"3032.51"},{"v":0,"d":"0.00"}]
[null,"15-02-02-012","10KV冷缩电缆中间头(三芯)","70-150国产","套",null,3217.92,{"v":0,"d":"0.00"}]
[null,"15-02-02-013","10KV冷缩电缆中间头(三芯)","185-400国产","套",null,{"v":3353.0475,"d":"3353.05"},{"v":0,"d":"0.00"}]
[null,"15-02-02-016","10KV分支手套(冷缩三芯)","25-50国产","套",null,{"v":183.3125,"d":"183.31"},{"v":0,"d":"0.00"}]
[null,"15-02-02-017","10KV分支手套(冷缩三芯)","70-120国产","套",null,217.88,{"v":0,"d":"0.00"}]
[null,"15-02-02-018","10KV分支手套(冷缩三芯)","150-240国产","套",null,{"v":261.875,"d":"261.88"},{"v":0,"d":"0.00"}]
[null,"15-02-02-019","10KV分支手套(冷缩三芯)","300-400国产","套",null,{"v":303.775,"d":"303.78"},{"v":0,"d":"0.00"}]
[null,"15-02-02-020","10KV冷缩绝缘管（三芯)","25-50 400mm国产","根",null,{"v":66.3382,"d":"66.34"},{"v":0,"d":"0.00"}]
[null,"15-02-02-021","10KV冷缩绝缘管（三芯)","70-120 400mm国产","根",null,{"v":71.5757,"d":"71.58"},{"v":0,"d":"0.00"}]
[null,"15-02-02-022","10KV冷缩绝缘管（三芯)","150-240 400mm国产","根",null,{"v":78.5625,"d":"78.56"},{"v":0,"d":"0.00"}]
[null,"15-02-02-025","10KV冷缩绝缘管（三芯)","300-400mm国产","根",null,{"v":80.3118,"d":"80.31"},{"v":0,"d":"0.00"}]
[null,"15-02-02-028","10KV冷缩绝缘管（三芯)","185-240 400mm国产","根",null,{"v":78.5625,"d":"78.56"},{"v":0,"d":"0.00"}]
[null,"15-02-05-004","20KV冷缩绝缘管(三芯)","25-70 （3M）","根",null,{"v":122.2118,"d":"122.21"},{"v":0,"d":"0.00"}]
[null,"15-02-05-005","20KV冷缩绝缘管(三芯)","95-240 （3M）","根",null,{"v":192.0382,"d":"192.04"},{"v":0,"d":"0.00"}]
[null,"15-02-05-006","20KV冷缩绝缘管(三芯)","300-500 （3M）","根",null,{"v":226.9618,"d":"226.96"},{"v":0,"d":"0.00"}]
[null,"15-02-05-007","20KV冷缩绝缘管(三芯)","630 （3M）","根",null,{"v":251.4,"d":"251.40"},{"v":0,"d":"0.00"}]
[null,"15-02-05-008","20KV冷缩电缆中间头(三芯)","25-120 （3M）","套/",null,8652.35,{"v":0,"d":"0.00"}]
[null,"15-02-05-009","20KV冷缩电缆中间头(三芯)","150-240 （3M）","套/",null,8987.55,{"v":0,"d":"0.00"}]
[null,"15-02-05-010","20KV冷缩电缆中间头(三芯)","300-500 （3M）","套/",null,{"v":11522.5,"d":"11522.50"},{"v":0,"d":"0.00"}]
[null,"15-02-05-011","20KV分支手套(冷缩三芯)","25-50 （3M）","套/",null,{"v":576.125,"d":"576.13"},{"v":0,"d":"0.00"}]
[null,"15-02-05-012","20KV分支手套(冷缩三芯)","75-150 （3M）","套/",null,{"v":680.875,"d":"680.88"},{"v":0,"d":"0.00"}]
[null,"15-02-05-013","20KV分支手套(冷缩三芯)","185-400 （3M）","套/",null,{"v":890.375,"d":"890.38"},{"v":0,"d":"0.00"}]
[null,"15-02-05-014","20KV户内冷缩电缆终端头(三芯)","25-35 （3M）","套/",null,{"v":1717.9,"d":"1717.90"},{"v":0,"d":"0.00"}]
[null,"15-02-05-015","20KV户内冷缩电缆终端头(三芯)","50-70 （3M）","套/",null,{"v":1717.9,"d":"1717.90"},{"v":0,"d":"0.00"}]
[null,"15-02-05-016","20KV户内冷缩电缆终端头(三芯)","95-150 （3M）","套/",null,2074.05,{"v":0,"d":"0.00"}]
[null,"15-02-05-017","20KV户内冷缩电缆终端头(三芯)","185-240 （3M）","套/",null,{"v":2273.075,"d":"2273.08"},{"v":0,"d":"0.00"}]
[null,"15-02-05-018","20KV户内冷缩电缆终端头(三芯)","300-500 （3M）","套/",null,{"v":2796.825,"d":"2796.83"},{"v":0,"d":"0.00"}]
[null,"15-02-05-019","20KV户内冷缩电缆终端头(三芯)","630 （3M）","套/",null,{"v":4074.775,"d":"4074.78"},{"v":0,"d":"0.00"}]
[null,"15-02-05-020","20KV户外冷缩电缆终端头(三芯)","25-35 （3M）","套/",null,{"v":2424.9625,"d":"2424.96"},{"v":0,"d":"0.00"}]
[null,"15-02-05-021","20KV户外冷缩电缆终端头(三芯)","50-70 （3M）","套/",null,2518.19,{"v":0,"d":"0.00"}]
[null,"15-02-05-022","20KV户外冷缩电缆终端头(三芯)","95-150 （3M）","套/",null,2614.56,{"v":0,"d":"0.00"}]
[null,"15-02-05-023","20KV户外冷缩电缆终端头(三芯)","185-240 （3M）","套/",null,{"v":3198.0175,"d":"3198.02"},{"v":0,"d":"0.00"}]
[null,"15-02-05-024","20KV户外冷缩电缆终端头(三芯)","300-500 （3M）","套/",null,{"v":4905.0235,"d":"4905.02"},{"v":0,"d":"0.00"}]
[null,"15-02-05-025","20KV户外冷缩电缆终端头(三芯)","630 （3M）","套/",null,{"v":4430.925,"d":"4430.93"},{"v":0,"d":"0.00"}]
[null,"15-02-05-026","20KV冷缩绝缘管(三芯)","25-70 （ABB）","根",null,{"v":103.0007,"d":"103.00"},{"v":0,"d":"0.00"}]
[null,"15-02-05-027","20KV冷缩绝缘管(三芯)","95-240 （ABB）","根",null,{"v":152.5893,"d":"152.59"},{"v":0,"d":"0.00"}]
[null,"15-02-05-028","20KV冷缩绝缘管(三芯)","300-500 （ABB）","根",null,{"v":367.3164,"d":"367.32"},{"v":0,"d":"0.00"}]
[null,"15-02-05-029","20KV冷缩电缆中间头(三芯)","25-120 （ABB）","套/",null,6574.11,{"v":0,"d":"0.00"}]
[null,"15-02-05-030","20KV冷缩电缆中间头(三芯)","150-240 （ABB）","套/",null,{"v":7356.5925,"d":"7356.59"},{"v":0,"d":"0.00"}]
[null,"15-02-05-031","20KV冷缩电缆中间头(三芯)","300-500 （ABB）","套/",null,{"v":8654.445,"d":"8654.45"},{"v":0,"d":"0.00"}]
[null,"15-02-05-032","20KV分支手套(冷缩三芯)","25-50 （ABB）","套/",null,{"v":466.1375,"d":"466.14"},{"v":0,"d":"0.00"}]
[null,"15-02-05-033","20KV分支手套(冷缩三芯)","70-150 （ABB）","套/",null,{"v":466.1375,"d":"466.14"},{"v":0,"d":"0.00"}]
[null,"15-02-05-034","20KV分支手套(冷缩三芯)","185-400 （ABB）","套/",null,{"v":736.3925,"d":"736.39"},{"v":0,"d":"0.00"}]
[null,"15-02-05-035","20KV户内冷缩电缆终端头(三芯)","25-35 （ABB）","套/",null,{"v":1196.245,"d":"1196.25"},{"v":0,"d":"0.00"}]
[null,"15-02-05-036","20KV户内冷缩电缆终端头(三芯)","50-70 （ABB）","套/",null,1273.76,{"v":0,"d":"0.00"}]
[null,"15-02-05-037","20KV户内冷缩电缆终端头(三芯)","95-150 （ABB）","套/",null,1671.81,{"v":0,"d":"0.00"}]
[null,"15-02-05-038","20KV户内冷缩电缆终端头(三芯)","185-240 （ABB）","套/",null,1671.81,{"v":0,"d":"0.00"}]
[null,"15-02-05-039","20KV户内冷缩电缆终端头(三芯)","300-500 （ABB）","套",null,{"v":1912.735,"d":"1912.74"},{"v":0,"d":"0.00"}]
[null,"15-02-05-040","20KV户内冷缩电缆终端头(三芯)","630 （ABB）","套/",null,{"v":1870.835,"d":"1870.84"},{"v":0,"d":"0.00"}]
[null,"15-02-05-041","20KV户外冷缩电缆终端头(三芯)","25-35 （ABB）","套/",null,1722.09,{"v":0,"d":"0.00"}]
[null,"15-02-05-042","20KV户外冷缩电缆终端头(三芯)","50-70 （ABB）","套/",null,{"v":1757.705,"d":"1757.71"},{"v":0,"d":"0.00"}]
[null,"15-02-05-043","20KV户外冷缩电缆终端头(三芯)","95-150 （ABB）","套/",null,{"v":2146.3275,"d":"2146.33"},{"v":0,"d":"0.00"}]
[null,"15-02-05-044","20KV户外冷缩电缆终端头(三芯)","185-240 （ABB）","套/",null,{"v":2198.7025,"d":"2198.70"},{"v":0,"d":"0.00"}]
[null,"15-02-05-045","20KV户外冷缩电缆终端头(三芯)","300-500 （ABB）","套",null,{"v":4218.80625,"d":"4218.81"},{"v":0,"d":"0.00"}]
[null,"15-02-05-046","20KV户外冷缩电缆终端头(三芯)","630 （ABB）","套/",null,2702.55,{"v":0,"d":"0.00"}]
[null,"15-02-05-047","20KV冷缩绝缘管(三芯)","25-70 （耐克森）","根",null,{"v":157.125,"d":"157.13"},{"v":0,"d":"0.00"}]
[null,"15-02-05-048","20KV冷缩绝缘管(三芯)","95-240 （耐克森）","根",null,{"v":157.125,"d":"157.13"},{"v":0,"d":"0.00"}]
[null,"15-02-05-049","20KV冷缩绝缘管(三芯)","300-500 （耐克森）","根",null,{"v":157.125,"d":"157.13"},{"v":0,"d":"0.00"}]
[null,"15-02-05-050","20KV冷缩电缆中间头(三芯)","25-120 （耐克森）","套/",null,{"v":6127.875,"d":"6127.88"},{"v":0,"d":"0.00"}]
[null,"15-02-05-051","20KV冷缩电缆中间头(三芯)","150-240 （耐克森）","套/",null,{"v":6127.875,"d":"6127.88"},{"v":0,"d":"0.00"}]
[null,"15-02-05-052","20KV冷缩电缆中间头(三芯)","300-500 （耐克森）","套/",null,{"v":6127.875,"d":"6127.88"},{"v":0,"d":"0.00"}]
[null,"15-02-05-053","20KV分支手套(冷缩三芯)","25-50 （耐克森）","套/",null,314.25,{"v":0,"d":"0.00"}]
[null,"15-02-05-054","20KV分支手套(冷缩三芯)","70-150 （耐克森）","套/",null,314.25,{"v":0,"d":"0.00"}]
[null,"15-02-05-055","20KV分支手套(冷缩三芯)","185-400 （耐克森）","套/",null,314.25,{"v":0,"d":"0.00"}]
[null,"15-02-05-056","20KV户内冷缩电缆终端头(三芯)","25-35 （耐克森）","套/",null,{"v":1937.875,"d":"1937.88"},{"v":0,"d":"0.00"}]
[null,"15-02-05-057","20KV户内冷缩电缆终端头(三芯)","50-70 （耐克森）","套/",null,{"v":1937.875,"d":"1937.88"},{"v":0,"d":"0.00"}]
[null,"15-02-05-058","20KV户内冷缩电缆终端头(三芯)","95-150 （耐克森）","套/",null,{"v":1937.875,"d":"1937.88"},{"v":0,"d":"0.00"}]
[null,"15-02-05-059","20KV户内冷缩电缆终端头(三芯)","185-240 （耐克森）","套/",null,{"v":1937.875,"d":"1937.88"},{"v":0,"d":"0.00"}]
[null,"15-02-05-060","20KV户内冷缩电缆终端头(三芯)","300-500 （耐克森）","套/",null,{"v":1937.875,"d":"1937.88"},{"v":0,"d":"0.00"}]
[null,"15-02-05-061","20KV户外冷缩电缆终端头(三芯)","25-35 （耐克森）","套/",null,2618.75,{"v":0,"d":"0.00"}]
[null,"15-02-05-062","20KV户外冷缩电缆终端头(三芯)","50-70 （耐克森）","套/",null,2618.75,{"v":0,"d":"0.00"}]
[null,"15-02-05-063","20KV户外冷缩电缆终端头(三芯)","95-150 （耐克森）","套/",null,2618.75,{"v":0,"d":"0.00"}]
[null,"15-02-05-064","20KV户外冷缩电缆终端头(三芯)","185-240 （耐克森）","套/",null,2618.75,{"v":0,"d":"0.00"}]
[null,"15-02-05-065","20KV户外冷缩电缆终端头(三芯)","300-500 （耐克森）","套/",null,2618.75,{"v":0,"d":"0.00"}]
[null,"15-02-06-001","20KV户内电缆终端头（三芯）","50","套",null,1152.25,{"v":0,"d":"0.00"}]
[null,"15-02-06-002","20KV户内电缆终端头（三芯）","70-95","套",null,{"v":1221.385,"d":"1221.39"},{"v":0,"d":"0.00"}]
[null,"15-02-06-003","20KV户内电缆终端头（三芯）","120","套",null,1361.75,{"v":0,"d":"0.00"}]
[null,"15-02-06-004","20KV户内电缆终端头（三芯）","150-240","套",null,{"v":1518.875,"d":"1518.88"},{"v":0,"d":"0.00"}]
[null,"15-02-06-005","20KV户内电缆终端头（三芯）","300-400","套",null,{"v":1728.375,"d":"1728.38"},{"v":0,"d":"0.00"}]
[null,"15-02-06-006","20KV户外冷缩电缆终端头（三芯）","50-70","套",null,{"v":1424.6,"d":"1424.60"},{"v":0,"d":"0.00"}]
[null,"15-02-06-007","20KV户外电缆终端头（三芯）","95-120","套",null,{"v":1518.875,"d":"1518.88"},{"v":0,"d":"0.00"}]
[null,"15-02-06-008","20KV户外电缆终端头（三芯）","150-185","套",null,{"v":1592.2,"d":"1592.20"},{"v":0,"d":"0.00"}]
[null,"15-02-06-009","20KV户外电缆终端头（三芯）","240-400","套",null,{"v":1885.5,"d":"1885.50"},{"v":0,"d":"0.00"}]
[null,"15-02-06-010","20KV电缆中间头（三芯）","50-95","套",null,{"v":3336.2875,"d":"3336.29"},{"v":0,"d":"0.00"}]
[null,"15-02-06-011","20KV电缆中间头（三芯）","120-240","套",null,3649.49,{"v":0,"d":"0.00"}]
[null,"15-02-06-012","20KV电缆中间头（三芯）","300-400","套",null,{"v":4346.0775,"d":"4346.08"},{"v":0,"d":"0.00"}]
[null,"15-03-01-001","变压器桩头绝缘护套","","只",null,{"v":27.235,"d":"27.24"},{"v":0,"d":"0.00"}]
[null,"15-03-01-002","避雷器桩头绝缘护套","","只",{"v":3,"d":"3.00"}]
[null,"15-03-01-003","变保开关桩头绝缘护套","","只",null,{"v":31.425,"d":"31.43"},{"v":0,"d":"0.00"}]
[null,"15-03-01-004","配变保护套","全套","套",null,{"v":74.3725,"d":"74.37"},{"v":0,"d":"0.00"}]
[null,"15-03-01-011","直接接地箱","ZJD","只",null,4085.25,{"v":0,"d":"0.00"}]
[null,"15-04-01-008","肘型电缆头","KAP-630-P11(带避雷器C柜用)","只",null,4713.75,{"v":0,"d":"0.00"}]
[null,"15-04-01-009","肘型电缆头","KAP-630-11(50-120)","只",null,{"v":1927.4,"d":"1927.40"},{"v":0,"d":"0.00"}]
[null,"15-04-01-010","肘型电缆头","KAP-630-21(150-185)","只",null,{"v":1927.4,"d":"1927.40"},{"v":0,"d":"0.00"}]
[null,"15-04-01-011","肘型电缆头","KAP-630-22(185-300)","只",null,{"v":1927.4,"d":"1927.40"},{"v":0,"d":"0.00"}]
[null,"15-04-01-012","肘型电缆头","FMCE-35","只",null,1487.45,{"v":0,"d":"0.00"}]
[null,"15-04-01-013","肘型电缆头","FMCE-50","只",null,1487.45,{"v":0,"d":"0.00"}]
[null,"15-04-01-014","肘型电缆头","FMCE-70","只",null,1487.45,{"v":0,"d":"0.00"}]
[null,"15-04-01-015","肘型电缆头","FMCE-95","只",null,1487.45,{"v":0,"d":"0.00"}]
[null,"15-04-01-016","肘型电缆头","FMCE-120","只",null,1487.45,{"v":0,"d":"0.00"}]
[null,"15-04-01-022","肘型电缆头","KAP-630-PU(带避雷器户套)","只",null,4713.75,{"v":0,"d":"0.00"}]
[null,"15-04-01-028","肘型电缆头","KAP-630-11(95）","只",null,{"v":1927.4,"d":"1927.40"},{"v":0,"d":"0.00"}]
[null,"15-04-01-109","250A插拔式肘型电缆终端","70mm2","套",null,2451.15,{"v":0,"d":"0.00"}]
[null,"15-05-01-002","10KV环网柜型电缆终端头（三芯）","95-150 ","套",null,733.25,{"v":0,"d":"0.00"}]
[null,"15-05-01-003","10KV环网柜型电缆终端头（三芯）","185-300 ","套",null,{"v":777.245,"d":"777.25"},{"v":0,"d":"0.00"}]
[null,"15-05-01-012","10KV环网柜型电缆终端头（三芯）","25-50","套",null,{"v":471.375,"d":"471.38"},{"v":0,"d":"0.00"}]
[null,"15-05-01-013","10KV环网柜型电缆终端头（三芯）","70-125","套",null,{"v":471.375,"d":"471.38"},{"v":0,"d":"0.00"}]
[null,"15-05-01-014","10KV环网柜型电缆终端头（三芯）","150-240","套",null,{"v":471.375,"d":"471.38"},{"v":0,"d":"0.00"}]
[null,"15-05-01-015","10KV环网柜型电缆终端头（三芯）","300-400","套",null,{"v":628.5,"d":"628.50"},{"v":0,"d":"0.00"}]
[null,"16-01-01-240","环网柜故障指示器","EKL1","只",null,{"v":1096.7325,"d":"1096.73"},{"v":0,"d":"0.00"},"环网柜用"]
[null,"15-04-01-009","肘型电缆头","KAP-630-11(70)","只",null,1659.2400000000002,{"v":0,"d":"0.00"}]
[null,"05-05-05-001","铝包带","1×10","kg",null,{"v":33.6351,"d":"33.64"},{"v":0,"d":"0.00"}]
[null,"05-07-02-002","T型线夹","TY-150/8","块",null,{"v":45.9809,"d":"45.98"},{"v":0,"d":"0.00"}]
[null,null,"卡盘（10米电杆用）","KP-8","块",null,{"v":285,"d":"285.00"},{"v":0,"d":"0.00"},"估价"]
[null,null,"卡盘抱箍（10米电杆用）","Ф340 双螺帽","付",null,{"v":128,"d":"128.00"},{"v":0,"d":"0.00"},"估价"]
[null,null,"卡盘","KP-10","块",1]
[null,null,"卡盘抱箍","双螺帽","付",1]
[null,null,"底盘","D420","块",1]
[null,null,"不锈钢扎带","1M","根",null,12.73,{"v":0,"d":"0.00"},"估价"]
[null,null,"不锈钢扎带","1.2M","根",12]
[null,null,"杆号牌","320×260","块",null,{"v":49.7,"d":"49.70"},{"v":0,"d":"0.00"},"估价"]
[null,"07-05-03-002","镀锌铁丝","#10 φ3.2","KG",null,{"v":8,"d":"8.00"},{"v":0,"d":"0.00"}]
[null,"09-04-01-003","高压自粘带","J-20（金源）","卷",null,{"v":7.5,"d":"7.50"},{"v":0,"d":"0.00"}]
[null,null,"电缆封套",null,"只",null,{"v":83.8,"d":"83.80"},{"v":0,"d":"0.00"},"估价"]
[null,null,"相色牌","320×260","块",null,{"v":29.7035,"d":"29.70"},{"v":0,"d":"0.00"},"估价"]
[null,null,"反光油漆",null,"公斤",null,{"v":70,"d":"70.00"},{"v":0,"d":"0.00"},"估价"]
[null,null,"防锈漆",null,"公斤",null,{"v":15,"d":"15.00"},{"v":0,"d":"0.00"},"估价"]
[null,null,"电缆头绝缘护套",50,"只",null,{"v":47.235,"d":"47.24"},{"v":0,"d":"0.00"},"估价"]
[null,null,"电缆头绝缘护套",25,"只",null,{"v":47.235,"d":"47.24"},{"v":0,"d":"0.00"},"估价"]
[null,null,"电缆头绝缘护套",70,"只",3]
[null,null,"电缆头绝缘护套",120,"只",null,{"v":47.235,"d":"47.24"},{"v":0,"d":"0.00"},"估价"]
[null,null,"电缆头绝缘护套",150,"只",null,{"v":47.235,"d":"47.24"},{"v":0,"d":"0.00"},"估价"]
[null,null,"电缆头绝缘护套",300,"只",null,{"v":47.235,"d":"47.24"},{"v":0,"d":"0.00"},"估价"]
[null,null,"电缆头绝缘护套",400,"只",3]
[null,null,"跌落式熔断器进线绝缘护套","FT-RW12-1","只",{"v":3,"d":"3.00"}]
[null,null,"跌落式熔断器出线绝缘护套","FT-RW12-2","只",{"v":3,"d":"3.00"}]
[null,null,"跳线线夹","JYT-150","块",null,{"v":90.049,"d":"90.05"},{"v":0,"d":"0.00"},"估价"]
[null,null,"跳线线夹","JYT-185","块",6]
[null,null,"T型线夹绝缘护套",185,"只",3]
[null,null,"跳线线夹绝缘护套",185,"只",null,{"v":27.235,"d":"27.24"},{"v":0,"d":"0.00"},"估价"]
[null,"12-06-03-001","手套",null,"付",null,3.5,{"v":0,"d":"0.00"}]
[null,"12-04-07-001","美工刀",null,"支",null,12,{"v":0,"d":"0.00"}]
[null,null,"电缆头防护罩",null,"只",null,{"v":55.0985,"d":"55.10"},{"v":0,"d":"0.00"}]
[null,null,"刀片",null,"盒",null,{"v":10,"d":"10.00"},{"v":0,"d":"0.00"}]
[null,null,"据条",null,"盒",null,{"v":30,"d":"30.00"},{"v":0,"d":"0.00"}]
[null,null,"焊条",null,"公斤",null,10,{"v":0,"d":"0.00"}]
[null,null,"电杆底部花岗岩护板","600*300*20","块",null,{"v":200,"d":"200.00"},{"v":0,"d":"0.00"},"估价"]
[null,null,"电缆保护管底座水泥护板","500*500*100","块",null,{"v":200,"d":"200.00"},{"v":0,"d":"0.00"},"估价"]
[null,"12-08-08-005","钥匙牌标签","21*21","块",null,0.2985,{"v":0,"d":"0.00"}]
[null,"12-08-08-006","钥匙牌标签","27*14","块",null,0.2985,{"v":0,"d":"0.00"}]
[null,"12-08-09-001","通开挂锁.",null,"把",null,78.5625,{"v":0,"d":"0.00"}]
[null,"12-08-09-002","防误挂锁","不通开","把",null,11.78445,{"v":0,"d":"0.00"}]
[null,"12-08-09-005","钥匙盒","24PIN","只",null,188.55,{"v":0,"d":"0.00"}]
[null,"12-08-09-007","反光电缆路径桩.",null,"根",null,68.0875,{"v":0,"d":"0.00"}]
[null,"12-08-11-004","不锈钢电缆走向标示牌（不锈钢）","100*80（耐磨型）","只",null,12.57,{"v":0,"d":"0.00"}]
[null,"12-08-11-007","环网柜名称牌（不锈钢）","400*300（耐磨型）","块",null,184.779,{"v":0,"d":"0.00"}]
[null,"12-08-11-010","电缆半圆牌（不锈钢）","100*330（耐磨型）","块",null,44.2464,{"v":0,"d":"0.00"}]
[null,"12-08-11-012","警示牌（不锈钢）","160*200（耐磨型）","块",null,64.3584,{"v":0,"d":"0.00"}]
[null,"12-08-11-013","环网柜眉头（不锈钢）","150*80（耐磨型）","块",null,28.2825,{"v":0,"d":"0.00"}]
[null,"12-08-11-015","电缆沟体牌（不锈钢）","100*120（耐磨型）","块",null,18.855,{"v":0,"d":"0.00"}]
[null,null,"接线图","300*200（耐磨型）","块",null,184.779,{"v":0,"d":"0.00"},"估价"]
[null,null,"巡视要点","300*200（耐磨型）","块",null,184.779,{"v":0,"d":"0.00"},"估价"]
[null,null,"PVC标牌","60*30（耐磨型）","块",null,184.779,{"v":0,"d":"0.00"},"估价"]
[null,null,"PVC标牌","27*14（耐磨型）","块",null,184.779,{"v":0,"d":"0.00"},"估价"]
[null,null,"PVC标牌","21*21（耐磨型）","块",null,184.779,{"v":0,"d":"0.00"},"估价"]
[null,"15-03-02-005","柱上开关桩头护套",null,"只",6]
[null,null,"余缆盘",null,"套",null,64.945,{"v":0,"d":"0.00"}]
[null,null,"对扣管","D80","米",null,{"v":660,"d":"660.00"},{"v":0,"d":"0.00"},"估价"]
[null,null,"对扣管三通",null,"付",null,{"v":48.803,"d":"48.80"},{"v":0,"d":"0.00"},"估价"]
[null,null,"对扣管支架",null,"付",null,{"v":48.803,"d":"48.80"},{"v":0,"d":"0.00"},"估价"]
[null,null,"拉链护套",80,"只",1]
[null,null,"电压互感器绝缘护套",null,"只",null,{"v":49.023,"d":"49.02"},{"v":0,"d":"0.00"},"估价"]
[null,"12-08-09-013","设备美化材料",null,"平方米",null,828,{"v":0,"d":"0.00"},"估价"]
[null,"01-06-09-007","变压器保护开关","DB2C-630A (三相)","台",null,{"v":9130,"d":"9130.00"},{"v":0,"d":"0.00"}]
[null,null,"电流互感器","600/5  0.2S级","只",null,{"v":600,"d":"600.00"},{"v":0,"d":"0.00"},"估价"]
[null,"01-05-04-007","氧化锌避雷器（带脱离器）","HY5WS-17/50L","只",null,{"v":167.6,"d":"167.60"},{"v":0,"d":"0.00"}]
[null,"01-06-07-015","表箱","BJX","台",null,{"v":811.2,"d":"811.20"},{"v":0,"d":"0.00"}]
[null,"01-09-04-066","跌落式熔丝具","NCX-200A(不含熔丝)ABB","只",null,{"v":808.0415,"d":"808.04"},{"v":0,"d":"0.00"}]
[null,"01-09-04-074","熔丝 (配NCX熔丝具)","40A","根",null,{"v":27.8635,"d":"27.86"},{"v":0,"d":"0.00"}]
[null,"02-03-02-104","控制电缆","KVV-0.5-10×2.5","米",null,{"v":29.1092,"d":"29.11"},{"v":0,"d":"0.00"}]
[null,"02-06-01-005","10KV架空绝缘线","JKLYJ-10  1*50","米",null,{"v":8.7464,"d":"8.75"},{"v":0,"d":"0.00"}]
[null,"02-06-01-016","10KV架空绝缘线","JKYJ-10  1*50","米",null,{"v":46.7604,"d":"46.76"},{"v":0,"d":"0.00"}]
[null,"02-06-02-010","1KV架空绝缘线","JKLYJ-1  1*185","米",null,{"v":19.3258,"d":"19.33"},{"v":0,"d":"0.00"}]
[null,"02-06-02-022","1KV架空绝缘线","JKYJ-1  1*240","米",null,{"v":178.6743,"d":"178.67"},{"v":0,"d":"0.00"}]
[null,"02-09-03-007","铝包钢绞线","JLB1A-35","kg",null,{"v":22.9641,"d":"22.96"},{"v":0,"d":"0.00"}]
[null,"04-03-01-049","单回直线横担带M角铁(新)","∠70×7×1400(图号TP-D-02-1)","根",null,{"v":143.1933,"d":"143.19"},{"v":0,"d":"0.00"}]
[null,"04-03-01-079","15米杆台变熔断器组合带M铁横担(新)","∠60×6×1650(图号-配-02-1A)","根",null,{"v":296.0445,"d":"296.04"},{"v":0,"d":"0.00"}]
[null,"04-03-01-080","15米杆台变避雷器带M铁横担(新)","∠60×6×1700(图号-配-02-2A)","根",null,{"v":105.6509,"d":"105.65"},{"v":0,"d":"0.00"}]
[null,null,"杆上台架变计量电流互感器角钢","∠50*5*550（配-07G-1）","根",null,{"v":28.2825,"d":"28.28"},{"v":0,"d":"0.00"}]
[null,"04-03-07-039","电缆支架","∠50*5*965/940","根",null,{"v":85.476,"d":"85.48"},{"v":0,"d":"0.00"},"估价"]
[null,null,"电缆保护管支架","∠50*5*1000","根",null,{"v":95.476,"d":"95.48"},{"v":0,"d":"0.00"},"估价"]
[null,null,"台变高压爬线横担(新)","∠63×6×1400(图号-YZPW-ZB-TFJ-04)","根",null,{"v":168.5625,"d":"168.56"},{"v":0,"d":"0.00"},"估价"]
[null,null,"台变高爬、低直横担(新)","∠63×6×1800(图号-YZPW-ZB-TFJ-07)","根",null,{"v":168.5625,"d":"168.56"},{"v":0,"d":"0.00"},"估价"]
[null,null,"角铁横担(低压直线担)","∠63×6×1800(图号-YZPW-ZB-TFJ-07)","根",null,{"v":169.5625,"d":"169.56"},{"v":0,"d":"0.00"},"估价"]
[null,null,"台变引下线横担","∠63×6×1700(图号-YZPW-ZB-TFJ-10)","根",null,{"v":108.5625,"d":"108.56"},{"v":0,"d":"0.00"},"估价"]
[null,null,"台变通讯横担","∠70×7×1300(图号-YZPW-ZB-TFJ-11)","根",null,{"v":158.5625,"d":"158.56"},{"v":0,"d":"0.00"},"估价"]
[null,null,"双眼带角度熔丝具(单孔)小角铁","∠50×6×250(图号-YZPW-ZB-TFJ-07)","套",null,{"v":100.6994,"d":"100.70"},{"v":0,"d":"0.00"},"估价"]
[null,null,"脱离式避雷器固定扁铁","（图号-YZPW-ZB-TFJ-19）","根",null,{"v":10.9247,"d":"10.92"},{"v":0,"d":"0.00"},"估价"]
[null,null,"变压器台架","[10*2800（Φ325）（图号-ZB-TFJ-01）","付",null,{"v":1304.0642,"d":"1304.06"},{"v":0,"d":"0.00"},"估价"]
[null,null,"低压爬线横担","∠50×6×1100(图号-YZPW-ZB-TFJ-05)",null,null,{"v":158.5625,"d":"158.56"},{"v":0,"d":"0.00"},"估价"]
[null,null,"开关角铁横担","∠50×5(图号-YZPW-ZB-TFJ-08)","套",null,{"v":123.5905,"d":"123.59"},{"v":0,"d":"0.00"},"估价"]
[null,null,"表箱角铁横担","∠50×5×550(图号-YZPW-ZB-TFJ-09)","套",null,{"v":124.0933,"d":"124.09"},{"v":0,"d":"0.00"},"估价"]
[null,null,"PVC保护管","Φ50","米",null,{"v":22.5,"d":"22.50"},{"v":0,"d":"0.00"},"估价"]
[null,null,"PVC保护管支架","图号-YZPW-ZB-TFJ-16","套",null,{"v":168,"d":"168.00"},{"v":0,"d":"0.00"},"估价"]
[null,null,"PVC管弯头","90度(与Φ50PVC配套使用)","套",null,{"v":40,"d":"40.00"},{"v":0,"d":"0.00"},"估价"]
[null,"04-03-11-003","U型包箍","Φ200","付",null,{"v":20.3844,"d":"20.38"},{"v":0,"d":"0.00"}]
[null,"04-03-11-005","U型包箍","Φ220","付",null,{"v":21.1805,"d":"21.18"},{"v":0,"d":"0.00"}]
[null,"04-03-11-008","U型包箍","Φ250","付",null,{"v":22.7936,"d":"22.79"},{"v":0,"d":"0.00"}]
[null,null,"U型包箍","Φ280","付",null,{"v":23.6002,"d":"23.60"},{"v":0,"d":"0.00"}]
[null,"04-03-11-010","U型包箍","Φ290","付",null,{"v":23.6002,"d":"23.60"},{"v":0,"d":"0.00"}]
[null,"04-03-11-011","U型包箍","Φ300","付",null,{"v":28.1568,"d":"28.16"},{"v":0,"d":"0.00"}]
[null,"04-03-11-012","U型包箍","Φ310","付",null,{"v":29.4976,"d":"29.50"},{"v":0,"d":"0.00"}]
[null,null,"U型包箍","Φ330","付",null,{"v":30.8384,"d":"30.84"},{"v":0,"d":"0.00"}]
[null,"04-03-11-014","U型包箍","Φ360","付",null,33.52,{"v":0,"d":"0.00"}]
[null,"04-03-13-003","带耳包箍","Φ220","付",null,25.14,{"v":0,"d":"0.00"}]
[null,"04-03-13-005","带耳包箍","Φ250","付",null,{"v":28.2825,"d":"28.28"},{"v":0,"d":"0.00"}]
[null,"04-03-13-029","Ω形扁钢卡箍(新)","Φ50 (图号-变-05)","付",null,{"v":1.8855,"d":"1.89"},{"v":0,"d":"0.00"}]
[null,"04-03-13-033","Ω形扁钢卡箍(新)","Φ116 (图号-变-05)","付",null,{"v":5.6565,"d":"5.66"},{"v":0,"d":"0.00"}]
[null,"05-07-02-003","T型线夹","TY-185/25","块",null,{"v":48.0245,"d":"48.02"},{"v":0,"d":"0.00"}]
[null,"05-08-01-002","铝接线端子","DL/JY-2-50(双眼)","块",null,{"v":6.5184,"d":"6.52"},{"v":0,"d":"0.00"}]
[null,null,"铜铝接线端子","DL/JY-2-185(双眼)",null,null,{"v":36.574,"d":"36.57"},{"v":0,"d":"0.00"}]
[null,"05-10-02-004","单孔紧压型铜铝接线端子","DTL//JY-1-50","只",null,{"v":5.2881,"d":"5.29"},{"v":0,"d":"0.00"}]
[null,"05-10-07-004","单孔紧压型铜接线端子","DT/JY-1-35","只",null,{"v":5.899,"d":"5.90"},{"v":0,"d":"0.00"}]
[null,"05-10-07-005","单孔紧压型铜接线端子","DT/JY-1-50","只",null,{"v":8.4272,"d":"8.43"},{"v":0,"d":"0.00"}]
[null,"05-10-07-007","单孔紧压型铜接线端子","DT/JY-1-95","只",null,{"v":14.7476,"d":"14.75"},{"v":0,"d":"0.00"}]
[null,"05-10-07-011","单孔紧压型铜接线端子","DT/JY-1-240","只",null,{"v":50.2577,"d":"50.26"},{"v":0,"d":"0.00"}]
[null,"05-10-17-002","双孔紧压型铜接线端子","DT/JY-2-35","只",null,{"v":7.5055,"d":"7.51"},{"v":0,"d":"0.00"}]
[null,"05-10-17-003","双孔压型铜接线端子","DT/JY-2-50","只",null,{"v":12.6408,"d":"12.64"},{"v":0,"d":"0.00"}]
[null,"06-01-01-001","拄式绝缘子","PS-15/300","只",null,{"v":28.2825,"d":"28.28"},{"v":0,"d":"0.00"}]
[null,"06-01-01-002","拄式瓷瓶","PS-15/5","只",null,{"v":30.3775,"d":"30.38"},{"v":0,"d":"0.00"}]
[null,"06-01-01-003","蝴碟绝缘子","ED-1#","只",null,{"v":1.9903,"d":"1.99"},{"v":0,"d":"0.00"}]
[null,"07-05-01-001","钢绞线","GJ-25mm2","KG",null,{"v":9.0592,"d":"9.06"},{"v":0,"d":"0.00"}]
[null,null,"花兰螺丝","M16*250","套",null,15.3564,{"v":0,"d":"0.00"}]
[null,"09-04-01-001","低压自粘带","","卷",null,{"v":2,"d":"2.00"},{"v":0,"d":"0.00"}]
[null,"09-04-01-003","高压自粘带","J-20（金源）","卷",null,{"v":7.5,"d":"7.50"},{"v":0,"d":"0.00"}]
[null,"11-01-01-425","接地软铜线","25平方毫米","米",null,29.33,{"v":0,"d":"0.00"}]
[null,"12-08-05-006","沟体牌","105×70","块",null,35.84,{"v":0,"d":"0.00"}]
[null,"15-03-01-001","变压器桩头绝缘护套","","只",null,{"v":27.235,"d":"27.24"},{"v":0,"d":"0.00"}]
[null,"15-03-01-002","避雷器桩头绝缘护套","双出线","只",null,{"v":18.855,"d":"18.86"},{"v":0,"d":"0.00"}]
[null,"15-03-01-003","变保开关桩头绝缘护套","","只",null,{"v":31.425,"d":"31.43"},{"v":0,"d":"0.00"}]
[null,"07-05-03-002","镀锌铁丝","#10 φ3.2","KG",null,{"v":8,"d":"8.00"},{"v":0,"d":"0.00"}]
[null,null,"跌落式进线护套","FT-RW12-1","只",null,{"v":49.023,"d":"49.02"},{"v":0,"d":"0.00"},"估价"]
[null,null,"跌落式出线护套","FT-RW12-1","只",null,{"v":49.023,"d":"49.02"},{"v":0,"d":"0.00"},"估价"]
[null,null,"T型护套","185MM2","只",null,68.0875,{"v":0,"d":"0.00"},"估价"]